{"text_format":"3","workbook":"xls","n_sheets":26,"sheets":["C.4 工程项目竣工结算总价扉页(扉-4-1)","E.5 单项工程竣工结算汇总表(表-06)","E.6 单位工程竣工结算汇总表(表-07-1)一般计税【总坪~","F.1 分部分项工程和单价措施项目清单与计价表(表-08)【~","F.4 总价措施项目清单与计价表(表-11)【总坪(劳务)】","K.2 承包人提供主要材料和工程设备一览表(表-20)【总坪~","E.6 单位工程竣工结算汇总表(表-07-1)一般计税【景观~","F.1 分部分项工程和单价措施项目清单与计价表(表-08)~1","F.4 总价措施项目清单与计价表(表-11)【景观管网(劳务~","K.2 承包人提供主要材料和工程设备一览表(表-20)【景观~","E.6 单位工程竣工结算汇总表(表-07-1)一般计税【总~1","F.1 分部分项工程和单价措施项目清单与计价表(表-08)~2","F.4 总价措施项目清单与计价表(表-11)【总坪电气(劳务~","K.2 承包人提供主要材料和工程设备一览表(表-20)【总~1","E.6 单位工程竣工结算汇总表(表-07-1)一般计税【国贸~","F.1 分部分项工程和单价措施项目清单与计价表(表-08)~3","F.4 总价措施项目清单与计价表(表-11)【国贸新增铺装(~","K.2 承包人提供主要材料和工程设备一览表(表-20)【国贸~","E.6 单位工程竣工结算汇总表(表-07-1)一般计税【新增~","F.1 分部分项工程和单价措施项目清单与计价表(表-08)~4","F.4 总价措施项目清单与计价表(表-11)【新增管网(劳务~","K.2 承包人提供主要材料和工程设备一览表(表-20)【新增~","E.6 单位工程竣工结算汇总表(表-07-1)一般计税【弱电~","F.1 分部分项工程和单价措施项目清单与计价表(表-08)~5","F.4 总价措施项目清单与计价表(表-11)【弱电预埋工程(~","K.2 承包人提供主要材料和工程设备一览表(表-20)【弱电~"],"read":"whole","date_system":"1900","formulas":"cached_only"}

{"sheet":"C.4 工程项目竣工结算总价扉页(扉-4-1)","index":0,"n_rows":12,"n_cols":6,"rows_kept":12,"merged":[[0,1,0,4],[1,0,1,5],[2,0,2,1],[2,4,2,5],[3,0,3,1],[3,4,3,5],[4,0,4,1],[4,4,4,5],[5,0,5,1],[5,4,5,5],[6,0,6,1],[6,4,6,5],[7,0,7,1],[7,4,7,5],[8,0,8,1],[8,4,8,5],[9,0,9,1],[9,4,9,5],[10,0,10,1],[10,4,10,5],[11,0,11,5]],"flags":["formulas_cached_only"]}
["","遂宁市安居区老旧小区改造提升项目（国贸片区等老旧小区改造及配套设施—商贸七区）","","","","工程"]
["招标控制价","","","","",""]
["签约合同价(小写):","",null,"(大写):"," ",""]
["招标控制价(小写):","","4426354.64元","(大写):","肆佰肆拾贰万陆仟叁佰伍拾肆元陆角肆分",""]
["发　包　人:","",null,"承　包　人:"," ",""]
["","","(单位盖章)","","(单位盖章)",""]
["法定代表人 \r\n或其授权人:","",null,"法定代表人 \r\n或其授权人:"," ",""]
["","","(签字或盖章)","","(签字或盖章)",""]
["        编　制　人:",""," "," 核　对　人:"," ",""]
["","","(造价人员签字盖专用章)","","(一级造价工程师签字盖专用章)",""]
["\r\n       编 制 时 间:",""," ","核 对 时 间:"," ",""]
["扉-4 ","","","","",""]

{"sheet":"E.5 单项工程竣工结算汇总表(表-06)","index":1,"n_rows":11,"n_cols":6,"rows_kept":11,"merged":[[0,0,0,5],[1,1,1,3],[1,4,1,5],[2,0,3,0],[2,1,3,1],[2,2,3,2],[2,3,2,5],[3,3,3,4],[4,3,4,4],[5,3,5,4],[6,3,6,4],[7,3,7,4],[8,3,8,4],[9,3,9,4],[10,0,10,1],[10,3,10,4]],"flags":["formulas_cached_only"]}
["单项工程招标控制价/投标报价汇总表","","","","",""]
["工程名称：","遂宁市安居区老旧小区改造提升项目（国贸片区等老旧小区改造及配套设施—商贸七区）\\景观(劳务)","","","",""]
["序号","单位工程名称 ","金额(元)","其中：（元）","",""]
["","","","安全文明施工费 ","","规  费"]
["1","总坪(劳务)","1810247.39"," ","","57019.40"]
["2","景观管网(劳务)","41245.11"," ","","1002.14"]
["3","总坪电气(劳务)","271729.59"," ","","7379.66"]
["4","国贸新增铺装(劳务)","907132.33"," ","","11884.90"]
["5","新增管网(劳务)","1025343.59"," ","","25682.34"]
["6","弱电预埋工程(劳务)","370656.63"," ","","10217.85"]
["合　　计","","4426354.64"," ","","113186.29"]

{"sheet":"E.6 单位工程竣工结算汇总表(表-07-1)一般计税【总坪~","index":2,"n_rows":36,"n_cols":5,"rows_kept":36,"merged":[[0,0,0,4],[1,0,1,4],[2,0,2,1],[3,0,3,1],[3,2,3,3],[4,0,4,1],[4,2,4,3],[5,0,5,1],[5,2,5,3],[6,0,6,1],[6,2,6,3],[7,0,7,1],[7,2,7,3],[8,0,8,1],[8,2,8,3],[9,0,9,1],[9,2,9,3],[10,0,10,1],[10,2,10,3],[11,0,11,1],[11,2,11,3],[12,0,12,1],[12,2,12,3],[13,0,13,1],[13,2,13,3],[14,0,14,1],[14,2,14,3],[15,0,15,1],[15,2,15,3],[16,0,16,1],[16,2,16,3],[17,0,17,1],[17,2,17,3],[18,0,18,1],[18,2,18,3],[19,0,19,1],[19,2,19,3],[20,0,20,1],[20,2,20,3],[21,0,21,1],[21,2,21,3],[22,0,22,1],[22,2,22,3],[23,0,23,1],[23,2,23,3],[24,0,24,1],[24,2,24,3],[25,0,25,1],[25,2,25,3],[26,0,26,1],[26,2,26,3],[27,0,27,1],[27,2,27,3],[28,0,28,1],[28,2,28,3],[29,0,29,1],[29,2,29,3],[30,0,30,1],[30,2,30,3],[31,0,31,1],[31,2,31,3],[32,0,32,1],[32,2,32,3],[33,0,33,1],[33,2,33,3],[34,0,34,1],[34,2,34,3],[35,0,35,3]],"flags":["formulas_cached_only"]}
["单位工程招标控制价/投标报价汇总表","","","",""]
["（适用于简易计税方法）","","","",""]
["工程名称：","","遂宁市安居区老旧小区改造提升项目（国贸片区等老旧小区改造及配套设施—商贸七区）\\景观(劳务)【总坪(劳务)】","标段：",""]
["序号","","汇总内容","","金  额（元）"]
["1","","分部分项及单价措施项目","","1700502.34"]
["1.1","","拆除工程","","98517.70"]
["1.2","","人行道铺装","","1189123.74"]
["1.3","","广场其他","","6729.86"]
["1.4","","“历史文化”地标","","17474.55"]
["1.5","","坐凳","","2641.99"]
["1.6","","“文化长河”地标","","12668.87"]
["1.7","","“地刻中轴”地标","","24535.25"]
["1.8","","香漫安居","","20690.88"]
["1.9","","安居书坊","","31748.68"]
["1.10","","广场台阶","","3139.59"]
["1.11","","入口水景（景石计入附属）","","4006.08"]
["1.12","","特色景墙一二","","2760.52"]
["1.13","","特色树池","","4592.91"]
["1.14","","柔刚郡柱头","","2924.88"]
["1.15","","石牌楼","","39923.84"]
["1.16","","戏楼","","207658.09"]
["1.17","","单价措施项目","","31364.91"]
["2","","总价措施项目",""," "]
["2.1","","其中：安全文明施工费",""," "]
["3","","其他项目",""," "]
["3.1","","其中：暂列金额",""," "]
["3.2","","其中：专业工程暂估价",""," "]
["3.3","","其中：计日工",""," "]
["3.4","","其中：总承包服务费",""," "]
["4","","规费","","57019.40"]
["5","","创优质工程奖补偿奖励费","","0"]
["6","","税前不含税工程造价","","1757521.74"]
["6.1","","其中：除税甲供材料（设备）费",""," "]
["7","","销项增值税额","","52725.65"]
["8","","附加税",""," "]
[" 招标控制价/投标报价总价合计=税前不含税工程造价+销项增值税额+附加税","","","","1810247.39"]

{"sheet":"F.1 分部分项工程和单价措施项目清单与计价表(表-08)【~","index":3,"n_rows":304,"n_cols":12,"rows_kept":304,"merged":[[0,0,0,11],[1,0,1,1],[1,2,1,5],[1,6,1,8],[1,9,1,11],[2,0,4,0],[2,1,4,2],[2,3,4,3],[2,4,4,4],[2,5,4,5],[2,6,4,6],[2,7,2,11],[3,7,4,7],[3,8,4,8],[3,9,3,11],[5,1,5,2],[5,3,5,4],[6,1,6,2],[7,1,7,2],[8,1,8,2],[9,1,9,2],[10,1,10,2],[10,3,10,4],[11,1,11,2],[11,3,11,4],[12,1,12,2],[13,1,13,2],[14,1,14,2],[15,1,15,2],[16,1,16,2],[17,1,17,2],[18,1,18,2],[19,1,19,2],[20,1,20,2],[21,1,21,2],[22,1,22,2],[23,1,23,2],[24,1,24,2],[25,1,25,2],[25,3,25,4],[26,1,26,2],[26,3,26,4],[27,1,27,2],[28,1,28,2],[29,1,29,2],[30,1,30,2],[31,1,31,2],[32,1,32,2],[33,1,33,2],[33,3,33,4],[34,1,34,2],[34,3,34,4],[35,1,35,2],[36,1,36,2],[37,1,37,2],[38,1,38,2],[39,1,39,2],[40,1,40,2],[41,1,41,2],[42,1,42,2],[43,1,43,2],[44,1,44,2],[45,1,45,2],[46,1,46,2],[47,1,47,2],[47,3,47,4],[48,1,48,2],[48,3,48,4],[49,1,49,2],[50,1,50,2],[51,1,51,2],[52,1,52,2],[53,1,53,2],[54,1,54,2],[55,1,55,2],[55,3,55,4],[56,1,56,2],[56,3,56,4],[57,1,57,2],[58,1,58,2],[59,1,59,2],[60,1,60,2],[61,1,61,2],[62,1,62,2],[63,1,63,2],[64,1,64,2],[65,1,65,2],[65,3,65,4],[66,1,66,2],[66,3,66,4],[67,1,67,2],[68,1,68,2],[69,1,69,2],[70,1,70,2],[71,1,71,2],[72,1,72,2],[73,1,73,2],[74,1,74,2],[74,3,74,4],[75,1,75,2],[75,3,75,4],[76,1,76,2],[77,1,77,2],[78,1,78,2],[79,1,79,2],[80,1,80,2],[81,1,81,2],[82,1,82,2],[83,1,83,2],[84,1,84,2],[85,1,85,2],[86,1,86,2],[87,1,87,2],[88,1,88,2],[89,1,89,2],[90,1,90,2],[91,1,91,2],[92,1,92,2],[93,1,93,2],[94,1,94,2],[95,1,95,2],[96,1,96,2],[97,1,97,2],[97,3,97,4],[98,1,98,2],[98,3,98,4],[99,1,99,2],[100,1,100,2],[101,1,101,2],[102,1,102,2],[103,1,103,2],[104,1,104,2],[105,1,105,2],[106,1,106,2],[107,1,107,2],[108,1,108,2],[109,1,109,2],[110,1,110,2],[111,1,111,2],[112,1,112,2],[113,1,113,2],[114,1,114,2],[115,1,115,2],[116,1,116,2],[117,1,117,2],[118,1,118,2],[118,3,118,4],[119,1,119,2],[119,3,119,4],[120,1,120,2],[121,1,121,2],[122,1,122,2],[123,1,123,2],[124,1,124,2],[125,1,125,2],[126,1,126,2],[127,1,127,2],[127,3,127,4],[128,1,128,2],[128,3,128,4],[129,1,129,2],[130,1,130,2],[131,1,131,2],[132,1,132,2],[133,1,133,2],[133,3,133,4],[134,1,134,2],[134,3,134,4],[135,1,135,2],[136,1,136,2],[137,1,137,2],[138,1,138,2],[139,1,139,2],[140,1,140,2],[141,1,141,2],[142,1,142,2],[142,3,142,4],[143,1,143,2],[143,3,143,4],[144,1,144,2],[145,1,145,2],[146,1,146,2],[147,1,147,2],[148,1,148,2],[149,1,149,2],[150,1,150,2],[151,1,151,2],[151,3,151,4],[152,1,152,2],[152,3,152,4],[153,1,153,2],[154,1,154,2],[155,1,155,2],[156,1,156,2],[157,1,157,2],[158,1,158,2],[159,1,159,2],[160,1,160,2],[161,1,161,2],[162,1,162,2],[163,1,163,2],[164,1,164,2],[165,1,165,2],[166,1,166,2],[167,1,167,2],[168,1,168,2],[169,1,169,2],[170,1,170,2],[170,3,170,4],[171,1,171,2],[171,3,171,4],[172,1,172,2],[173,1,173,2],[174,1,174,2],[175,1,175,2],[176,1,176,2],[177,1,177,2],[178,1,178,2],[179,1,179,2],[180,1,180,2],[181,1,181,2],[182,1,182,2],[183,1,183,2],[184,1,184,2],[185,1,185,2],[186,1,186,2],[187,1,187,2],[188,1,188,2],[189,1,189,2],[190,1,190,2],[191,1,191,2],[192,1,192,2],[193,1,193,2],[194,1,194,2],[195,1,195,2],[196,1,196,2],[197,1,197,2],[198,1,198,2],[199,1,199,2],[199,3,199,4],[200,1,200,2],[200,3,200,4],[201,1,201,2],[202,1,202,2],[203,1,203,2],[204,1,204,2],[205,1,205,2],[206,1,206,2],[207,1,207,2],[208,1,208,2],[209,1,209,2],[210,1,210,2],[211,1,211,2],[212,1,212,2],[213,1,213,2],[214,1,214,2],[215,1,215,2],[216,1,216,2],[217,1,217,2],[218,1,218,2],[219,1,219,2],[220,1,220,2],[221,1,221,2],[222,1,222,2],[223,1,223,2],[224,1,224,2],[225,1,225,2],[226,1,226,2],[227,1,227,2],[228,1,228,2],[229,1,229,2],[230,1,230,2],[231,1,231,2],[232,1,232,2],[233,1,233,2],[233,3,233,4],[234,1,234,2],[234,3,234,4],[235,1,235,2],[235,3,235,4],[236,1,236,2],[236,3,236,4],[237,1,237,2],[238,1,238,2],[238,3,238,4],[239,1,239,2],[239,3,239,4],[240,1,240,2],[241,1,241,2],[241,3,241,4],[242,1,242,2],[242,3,242,4],[243,1,243,2],[244,1,244,2],[244,3,244,4],[245,1,245,2],[245,3,245,4],[246,1,246,2],[247,1,247,2],[247,3,247,4],[248,1,248,2],[248,3,248,4],[249,1,249,2],[249,3,249,4],[250,1,250,2],[250,3,250,4],[251,1,251,2],[252,1,252,2],[252,3,252,4],[253,1,253,2],[253,3,253,4],[254,1,254,2],[255,1,255,2],[256,1,256,2],[256,3,256,4],[257,1,257,2],[257,3,257,4],[258,1,258,2],[259,1,259,2],[260,1,260,2],[261,1,261,2],[261,3,261,4],[262,1,262,2],[262,3,262,4],[263,1,263,2],[264,1,264,2],[265,1,265,2],[266,1,266,2],[267,1,267,2],[267,3,267,4],[268,1,268,2],[268,3,268,4],[269,1,269,2],[270,1,270,2],[271,1,271,2],[272,1,272,2],[273,1,273,2],[273,3,273,4],[274,1,274,2],[274,3,274,4],[275,1,275,2],[276,1,276,2],[277,1,277,2],[278,1,278,2],[279,1,279,2],[279,3,279,4],[280,1,280,2],[280,3,280,4],[281,1,281,2],[282,1,282,2],[283,1,283,2],[283,3,283,4],[284,1,284,2],[284,3,284,4],[285,1,285,2],[285,3,285,4],[286,1,286,2],[286,3,286,4],[287,1,287,2],[288,1,288,2],[288,3,288,4],[289,1,289,2],[289,3,289,4],[290,1,290,2],[291,1,291,2],[291,3,291,4],[292,1,292,2],[292,3,292,4],[293,1,293,2],[294,1,294,2],[294,3,294,4],[295,1,295,2],[295,3,295,4],[296,1,296,2],[297,1,297,2],[297,3,297,4],[298,1,298,2],[298,3,298,4],[299,1,299,2],[299,3,299,4],[300,1,300,2],[301,1,301,2],[301,3,301,4],[302,1,302,2],[302,3,302,4],[303,0,303,7]],"flags":["formulas_cached_only"]}
["分部分项工程和单价措施项目清单与计价表","","","","","","","","","","",""]
["工程名称：","","遂宁市安居区老旧小区改造提升项目（国贸片区等老旧小区改造及配套设施—商贸七区）\\景观(劳务)【总坪(劳务)】","","","","标段：","","","","",""]
["序号"," 项目编码 ","","项目名称","项目特征描述","计量\r\n单位","工程量","金额（元）","","","",""]
["","","","","","","","综合单价","合价","其中","",""]
["","","","","","","","","","定额人工费","定额机械费","暂估价"]
[" "," ","","拆除工程 ",""," "," "," "," "," "," "," "]
["1","041001002001","","拆除人行道面层","1.材质：人行道砖面层\r\n2.厚度：综合考虑\r\n3.拆除方式：综合考虑\r\n4.场内运输：投标人自行考虑","m2","20025.56","0.87","17422.24","3604.60","12015.34",""]
["2","041001003001","","拆除各种基层","1.材质：拆除各种基层\r\n2.厚度：综合考虑\r\n3.拆除方式：综合考虑\r\n4.场内运输：投标人自行考虑","m2","20025.56","2.54","50864.92","14218.15","31239.87",""]
["3","040103002003","","建渣外运","1.名称：建渣外运；\r\n1.废弃料品种 ：拆除后的建渣；\r\n2.运距：按1km计算；","m3","3404.34","7.30","24851.68","4663.95","15353.57",""]
["4","040103002004","","增运1km","1.名称：建渣外运；\r\n1.废弃料品种 ：拆除后的建渣；\r\n2.运距：增运1km计算；","m3","3404.34","1.58","5378.86","783.00","3574.56",""]
[" "," ","","分部小计 ",""," "," "," ","98517.70","23269.70","62183.34"," "]
[" "," ","","人行道铺装 ",""," "," "," "," "," "," "," "]
["5","040204001001","","人行道整形碾压","1.夯实要求.：素土夯实,夯实系数≥0.93\r\n2.满足设计及规范要求,具体详施工设计图","m2","20025.56","1.66","33242.43","21227.09","2403.07",""]
["6","040202011001","","150厚级配碎石垫层","1.石料规格：级配碎石垫层 \r\n2.厚度：150厚\r\n3.满足设计及规范要求,具体详施工设计图","m2","20025.56","4.97","99527.03","60477.19","9812.52",""]
["7","040204002001","","100厚C15砼垫层","1.石料规格：C15砼垫层\r\n2.厚度：100厚\r\n3.满足设计及规范要求,具体详施工设计图","m2","20025.56","4.87","97524.48","66284.60","400.51",""]
["8","011102001001","","100x100x50厚芝麻灰自然面错缝铺地","1.结合层厚度、砂浆配合比：30厚M15干混地面砂浆结合层\r\n2.面层材料品种、规格、颜色：100x100x50厚芝麻灰自然面错缝铺地\r\n3.满足设计及规范要求,具体详施工设计图","m2","475.9","49.84","23718.86","19245.40","23.80",""]
["9","011102001002","","600x600x50厚黄锈石荔枝面45°格纹铺地","1.结合层厚度、砂浆配合比：30厚M15干混地面砂浆结合层\r\n2.面层材料品种、规格、颜色：600x600x50厚黄锈石荔枝面45°格纹铺地\r\n3.满足设计及规范要求,具体详施工设计图","m2","2561.86","49.84","127683.10","103601.62","128.09",""]
["10","011102001003","","240*120*30仿古青砖席纹铺地","1.结合层厚度、砂浆配合比：30厚M15干混地面砂浆结合层\r\n2.面层材料品种、规格、颜色：240*120*30仿古青砖席纹铺地\r\n3.满足设计及规范要求,具体详施工设计图","m2","7674.56","49.84","382500.07","310359.21","383.73",""]
["11","011102001004","","600*300*50青砂石自然面工字缝铺地","1.结合层厚度、砂浆配合比：30厚M15干混地面砂浆结合层\r\n2.面层材料品种、规格、颜色：600*300*50青砂石自然面工字缝铺地\r\n3.满足设计及规范要求,具体详施工设计图","m2","1132.3","49.84","56433.83","45790.21","56.62",""]
["12","011102001005","","600x300x50厚芝麻灰荔枝面","1.结合层厚度、砂浆配合比：30厚M15干混地面砂浆结合层\r\n2.面层材料品种、规格、颜色：600x300x50厚芝麻灰荔枝面\r\n3.满足设计及规范要求,具体详施工设计图","m2","7261.55","45.03","326987.60","263303.80","145.23",""]
["13","011102001006","","600*300*50厚绣石花岗石烧面（收边）","1.结合层厚度、砂浆配合比：30厚M15干混地面砂浆结合层\r\n2.面层材料品种、规格、颜色：600*300*50厚绣石花岗石烧面（收边）\r\n3.满足设计及规范要求,具体详施工设计图","m2","22.08","49.84","1100.47","892.92","1.10",""]
["14","011102001007","","300x300x50厚芝麻灰火烧面（提示石）","1.结合层厚度、砂浆配合比：30厚M15干混地面砂浆结合层\r\n2.面层材料品种、规格、颜色：300x300x50厚芝麻灰火烧面\r\n3.满足设计及规范要求,具体详施工设计图","m2","416.36","45.03","18748.69","15097.21","8.33",""]
["15","011102001008","","300x300x50厚芝麻黑光面","1.结合层厚度、砂浆配合比：30厚M15干混地面砂浆结合层\r\n2.面层材料品种、规格、颜色：300x300x50厚芝麻黑光面\r\n3.满足设计及规范要求,具体详施工设计图","m2","161.01","45.03","7250.28","5838.22","3.22",""]
["16","011102001009","","300x600x30厚黄锈石荔枝面45°格纹铺地","1.结合层厚度、砂浆配合比：30厚M15干混地面砂浆结合层\r\n2.面层材料品种、规格、颜色：300x600x30厚黄锈石荔枝面\r\n3.满足设计及规范要求,具体详施工设计图","m2","11.56","45.03","520.55","419.17","0.23",""]
["17","011102001010","","600x600x50厚皇石绯光面","1.结合层厚度、砂浆配合比：30厚M15干混地面砂浆结合层\r\n2.面层材料品种、规格、颜色：600x600x50厚皇石绯光面\r\n3.满足设计及规范要求,具体详施工设计图","m2","308.38","45.03","13886.35","11181.86","6.17",""]
[" "," ","","分部小计 ",""," "," "," ","1189123.74","923718.50","13372.62"," "]
[" "," ","","广场其他 ",""," "," "," "," "," "," "," "]
["18","011103001001","","EPDM塑胶地面","1.12厚EPDM塑胶颗粒面层\r\n2.50厚细粒式改性沥青基础\r\n3.其他：满足设计及相关规范要求","m2","129.59","41.52","5380.58","2127.87","177.54",""]
["19","040103001001","","50厚粒径10-15白色机制砾石散置","1.50厚粒径10-15白色机制砾石散置\r\n2.满足设计及规范要求,具体详施工设计图","m2","18.66","29.37","548.04","354.54","1.12",""]
["20","040204004001","","5厚304拉丝不锈钢收边","1.5厚304拉丝不锈钢收边\r\n2.L30x3镀锌角钢@500，M8膨胀螺栓固定\r\n3.满足设计及规范要求,具体详施工设计图","m","9.13","10.87","99.24","67.29","",""]
["21","050201004001","","500x100x60芝麻黑光面树池围牙","1.500x100x60芝麻黑光面树池围牙\r\n2.满足设计及规范要求,具体详施工设计图","m","156","4.50","702.00","566.28","",""]
["22","040203009001","","路面变形缝","1.材料品种：聚氯乙烯胶泥填缝 \r\n2.满足设计及规范要求,具体详施工设计图","m","0"," ","","","",""]
["23","040203009002","","路面变形缝（有传力杆）","1.材料品种：聚氯乙烯胶泥填缝\r\n2.当路宽大于或等于6m时,除设横向缩缝外,应沿路中心线设纵向缩缝一道且设置传力钢筋\r\n3.满足设计及规范要求,具体详施工设计图","m","0"," ","","","",""]
[" "," ","","分部小计 ",""," "," "," ","6729.86","3115.98","178.66"," "]
[" "," ","","“历史文化”地标 ",""," "," "," "," "," "," "," "]
["24","040202011002","","150厚级配碎石垫层","1.石料规格：级配碎石垫层 \r\n2.厚度：150厚\r\n3.满足设计及规范要求,具体详施工设计图","m2","22.46","4.97","111.63","67.83","11.01",""]
["25","040204002002","","100厚C15砼垫层","1.石料规格：C15砼垫层\r\n2.厚度：100厚\r\n3.满足设计及规范要求,具体详施工设计图","m2","22.46","4.87","109.38","74.34","0.45",""]
["26","040103001002","","50厚粒径10-15白色机制砾石散置","1.50厚粒径10-15白色机制砾石散置\r\n2.满足设计及规范要求,具体详施工设计图","m2","2.63","29.37","77.24","49.97","0.16",""]
["27","040204004002","","2厚304不锈钢面饰栗色、橙色","1.2厚304不锈钢面饰栗色\r\n2.L30x3镀锌角钢@500，M8膨胀螺栓固定\r\n3.满足设计及规范要求,具体详施工设计图","m","18.83","5.68","106.95","85.68","",""]
["28","011104003001","","80宽2厚铸铜边带","1.80宽2厚铸铜边带\r\n2.50厚M15干混地面砂浆结合层\r\n3.100厚C15砼垫层（清单另列）\r\n4.150厚级配碎石垫层（清单另列）\r\n5.满足设计及规范要求,具体详施工设计图","m2","2.75","61.91","170.25","141.60","0.22",""]
["29","011104003002","","500宽2厚铸铜边带","1.500宽2厚铸铜边带\r\n2.50厚M15干混地面砂浆结合层\r\n3.100厚C15砼垫层（清单另列）\r\n4.150厚级配碎石垫层（清单另列）\r\n5.满足设计及规范要求,具体详施工设计图","m2","17.91","61.91","1108.81","922.19","1.43",""]
["30","040204004003","","5厚304不锈钢收边","1.5厚304不锈钢收边\r\n2.L30x3镀锌角钢@500，M8膨胀螺栓固定\r\n3.满足设计及规范要求,具体详施工设计图","m","3.42","5.68","19.43","15.56","",""]
["31","011104003003","","50宽2厚304拉丝不锈钢边带","1.50宽2厚304拉丝不锈钢边带\r\n2.50厚干混地面砂浆结合层\r\n3.100厚C15砼垫层（清单另列）\r\n4.150厚级配碎石垫层（清单另列）\r\n5.满足设计及规范要求,具体详施工设计图","m2","1.8","61.91","111.44","92.68","0.14",""]
["32","011108001001","","8+1.52pvb+8钢化夹胶玻璃地面","1.8+1.52pvb+8钢化夹胶玻璃地面\r\n2.5厚黑色密封胶，水线等综合包含在材料费中\r\n3.满足设计及规范要求,具体详施工设计图","m2","22.17","37.13","823.17","505.70","",""]
["33","011508004018","","304拉丝面不锈钢字≤1m2","1.304拉丝面不锈钢字≤1m2\r\n2.专业厂家二次深化设计并制作安装，实际数量按现场施工为准，后期结算按实计算\r\n3.满足设计及规范要求,具体详施工设计图","个","0"," ","","","",""]
["34","011508004019","","304拉丝面不锈钢字≤0.5m2","1.304拉丝面不锈钢字≤0.5m2\r\n2.专业厂家二次深化设计并制作安装，实际数量按现场施工为准，后期结算按实计算\r\n3.满足设计及规范要求,具体详施工设计图","个","20","65.95","1319.00","998.40","",""]
["35","011508004020","","304拉丝面不锈钢字≤0.2m2","1.304拉丝面不锈钢字≤0.2m2\r\n2.专业厂家二次深化设计并制作安装，实际数量按现场施工为准，后期结算按实计算\r\n3.满足设计及规范要求,具体详施工设计图","个","335","40.35","13517.25","10127.05","",""]
[" "," ","","分部小计 ",""," "," "," ","17474.55","13081.00","13.41"," "]
[" "," ","","坐凳 ",""," "," "," "," "," "," "," "]
["36","010101004019","","挖基坑土方","1.土壤类别 ：综合\r\n2.挖土深度 ：2m以内","m3","17.43","16.43","286.37","160.01","71.46",""]
["37","010103001019","","回填方","1.密实度要求 ：按规范要求，夯填\r\n2.填方材料品种 ：按规范要求综合\r\n3.填方粒径要求 ：按规范要求综合","m3","6.31","7.05","44.49","10.47","27.89",""]
["38","010103002019","","余方弃置","1.废弃料品种 ：综合\r\n2.运距：1km","m3","11.13","2.51","27.94","8.01","16.14",""]
["39","010501001019","","C15混凝土垫层","1.混凝土种类：现浇商品砼； \r\n2.混凝土强度等级：C15；\r\n3.外加剂、泵送方式：投标人自行考虑综合报价；\r\n4.其它满足设计、施工及验收规范要求；","m3","2.88","58.50","168.48","118.34","0.72",""]
["40","010403003001","","粒径200-400本地产石材砌筑坐凳","1.粒径200-400本地产石材砌筑\r\n2.M7.5水泥砂浆砌筑,表面不露浆\r\n3.其它满足设计、施工及验收规范要求","m3","8.02","224.95","1804.10","1402.38","1.52",""]
["41","010702005001","","防腐木坐凳面层,面饰栗色漆","1.截面120x40厚防腐木,面饰栗色漆\r\n2.25x25x2厚镀锌矩管，5厚100宽100长钢板，410钢筋预埋件\r\n3.其它满足设计、施工及验收规范要求","m2","18.08","17.18","310.61","243.90","",""]
[" "," ","","分部小计 ",""," "," "," ","2641.99","1943.11","117.73"," "]
[" "," ","","“文化长河”地标 ",""," "," "," "," "," "," "," "]
["42","040202011003","","150厚级配碎石垫层","1.石料规格：级配碎石垫层 \r\n2.厚度：150厚\r\n3.满足设计及规范要求,具体详施工设计图","m2","21.05","4.97","104.62","63.57","10.31",""]
["43","040204002003","","100厚C15砼垫层","1.石料规格：C15砼垫层\r\n2.厚度：100厚\r\n3.满足设计及规范要求,具体详施工设计图","m2","21.05","4.87","102.51","69.68","0.42",""]
["44","011104003004","","500宽2厚铸铜边带","1.500宽2厚铸铜边带\r\n2.50厚M15干混地面砂浆结合层\r\n3.100厚C15砼垫层（清单另列）\r\n4.150厚级配碎石垫层（清单另列）\r\n5.满足设计及规范要求,具体详施工设计图","m2","12.15","61.91","752.21","625.60","0.97",""]
["45","011104003005","","80宽2厚铸铜边带","1.80宽2厚铸铜边带\r\n2.50厚M15干混地面砂浆结合层\r\n3.100厚C15砼垫层（清单另列）\r\n4.150厚级配碎石垫层（清单另列）\r\n5.满足设计及规范要求,具体详施工设计图","m2","6.81","61.91","421.61","350.65","0.54",""]
["46","011104003006","","50宽2厚304拉丝不锈钢边带","1.50宽2厚304拉丝不锈钢边带\r\n2.50厚M15干混地面砂浆结合层\r\n3.100厚C15砼垫层（清单另列）\r\n4.150厚级配碎石垫层（清单另列）\r\n5.满足设计及规范要求,具体详施工设计图","m2","2.09","61.91","129.39","107.61","0.17",""]
["47","011108001002","","8+1.52pvb+8钢化夹胶玻璃地面","1.8+1.52pvb+8钢化夹胶玻璃地面\r\n2.5厚黑色密封胶，水线等综合包含在材料费中\r\n3.满足设计及规范要求,具体详施工设计图","m2","5.65","37.13","209.78","128.88","",""]
["48","011508004021","","304拉丝面不锈钢字≤0.5m2","1.304拉丝面不锈钢字≤0.5m2\r\n2.专业厂家二次深化设计并制作安装，实际数量按现场施工为准，后期结算按实计算\r\n3.满足设计及规范要求,具体详施工设计图","个","10","65.95","659.50","499.20","",""]
["49","011508004022","","304拉丝面不锈钢字≤0.2m2","1.304拉丝面不锈钢字≤0.2m2\r\n2.专业厂家二次深化设计并制作安装，实际数量按现场施工为准，后期结算按实计算\r\n3.满足设计及规范要求,具体详施工设计图","个","255","40.35","10289.25","7708.65","",""]
[" "," ","","分部小计 ",""," "," "," ","12668.87","9553.84","12.41"," "]
[" "," ","","“地刻中轴”地标 ",""," "," "," "," "," "," "," "]
["50","040204002004","","100厚C15砼垫层","1.石料规格：C15砼垫层\r\n2.厚度：100厚\r\n3.满足设计及规范要求,具体详施工设计图","m2","97.77","4.87","476.14","323.62","1.96",""]
["51","040202011004","","150厚级配碎石垫层","1.石料规格：级配碎石垫层 \r\n2.厚度：150厚\r\n3.满足设计及规范要求,具体详施工设计图","m2","97.77","4.97","485.92","295.27","47.91",""]
["52","011102001011","","600*300*50厚芝麻灰荔枝面","1.结合层厚度、砂浆配合比：30厚M15干混地面砂浆结合层\r\n2.面层材料品种、规格、颜色：600*300*50厚芝麻灰荔枝面\r\n3.满足设计及规范要求,具体详施工设计图","m2","78.5","49.84","3912.44","3174.54","3.93",""]
["53","011102001012","","600*540*30厚绣石花岗石荔枝面","1.结合层厚度、砂浆配合比：30厚M15干混地面砂浆结合层\r\n2.面层材料品种、规格、颜色：600*540*30厚绣石花岗石荔枝面\r\n3.满足设计及规范要求,具体详施工设计图","m2","19.27","49.84","960.42","779.28","0.96",""]
["54","011104003007","","50宽2厚铸铜边带,刷橙色氟碳漆","1.50宽2厚铸铜边带,刷橙色氟碳漆\r\n2.50厚M15干混地面砂浆结合层\r\n3.100厚C15砼垫层（清单另列）\r\n4.150厚级配碎石垫层（清单另列）\r\n5.满足设计及规范要求,具体详施工设计图","m2","1.88","106.56","200.33","165.29","0.15",""]
["55","自编113001","","铜质地图","1.铜质地图 \r\n2.材料:铜质\r\n3.专业厂家二次深化设计安装\r\n4.满足设计及规范要求,具体详施工设计图","处","1","10000.00","10000.00","","",""]
["56","自编113002","","铜质地名LOGO","1.铜质地名LOGO\r\n2.材料:铜质\r\n3.专业厂家二次深化设计安装\r\n4.满足设计及规范要求,具体详施工设计图","处","10","850.00","8500.00","","",""]
[" "," ","","分部小计 ",""," "," "," ","24535.25","4738.00","54.91"," "]
[" "," ","","香漫安居 ",""," "," "," "," "," "," "," "]
["57","010101004020","","挖基坑土方","1.土壤类别 ：综合\r\n2.挖土深度 ：2m以内","m3","49.52","16.43","813.61","454.59","203.03",""]
["58","010103001020","","回填方","1.密实度要求 ：按规范要求，夯填\r\n2.填方材料品种 ：按规范要求综合\r\n3.填方粒径要求 ：按规范要求综合","m3","38.37","7.05","270.51","63.69","169.60",""]
["59","010103002020","","余方弃置","1.废弃料品种 ：综合\r\n2.运距：1km","m3","11.15","2.51","27.99","8.03","16.17",""]
["60","010501001020","","C15混凝土垫层","1.混凝土种类：现浇商品砼； \r\n2.混凝土强度等级：C15；\r\n3.外加剂、泵送方式：投标人自行考虑综合报价；\r\n4.其它满足设计、施工及验收规范要求；","m3","1.36","58.50","79.56","55.88","0.34",""]
["61","010501003014","","C30混凝土独立基础","1.混凝土种类：现浇商品砼； \r\n2.混凝土强度等级：C30；\r\n3.外加剂、泵送方式：投标人自行考虑综合报价；\r\n4.其它满足设计、施工及验收规范要求；","m3","3.9","44.19","172.34","121.25","0.98",""]
["62","010502001014","","C30混凝土矩形柱","1.混凝土种类：现浇商品砼； \r\n2.混凝土强度等级：C30；\r\n3.外加剂、泵送方式：投标人自行考虑综合报价；\r\n4.其它满足设计、施工及验收规范要求；","m3","2.7","60.99","164.67","116.24","1.08",""]
["63","010503001001","","C30混凝土地梁","1.混凝土种类：现浇商品砼； \r\n2.混凝土强度等级：C30；\r\n3.外加剂、泵送方式：投标人自行考虑综合报价；\r\n4.其它满足设计、施工及验收规范要求；","m3","3.18","46.68","148.44","102.75","1.27",""]
["64","010505001001","","C30混凝土梁板","1.混凝土种类：现浇商品砼； \r\n2.混凝土强度等级：C30；\r\n3.外加剂、泵送方式：投标人自行考虑综合报价；\r\n4.其它满足设计、施工及验收规范要求；","m3","3.04","49.88","151.64","102.30","1.22",""]
["65","010507007013","","C20素混凝土包裹柱脚","1.混凝土强度等级：素混凝土包裹柱脚 C20\r\n2.外加剂：抗渗添加剂、膨胀剂、膨胀抗裂剂、防水剂、减水剂等，满足设计及规范要求，结算不得因添加剂改变材料价格，综合考虑进入报价中\r\n3.混凝土场内外运输方式及运距：投标人自行确定\r\n4.混凝土的运输方式综合，相关费用由投标人在投标报价中综合考虑\r\n5.其他：满足设计及规范要求","m3","0.82","167.91","137.69","98.60","",""]
["66","010515001046","","现浇构件钢筋 三级钢（HRB400）直径≤Φ10","1.钢筋种类、规格：现浇构件钢筋 三级钢（HRB400）直径≤Φ10\r\n2.钢筋的除锈、连接方式（螺纹套筒除外）、搭接综合考虑，费用包括在投标报价综合单价内，不再单独计量计价\r\n3.钢筋连接方式无论采用绑扎、焊接、机械连接、植筋等由投标人按设计要求及相关规范要求实施，其费用考虑在综合单价中，且达到设计及施工现行规范，结算时不再单独计量计价\r\n4.二次构件（构造柱、圈梁、过梁、砌体拉结带、砌体拉结筋等）钢筋的连接方式，由投标人自行考虑埋设方式并综合报价，不论采用植筋或预埋等方式结算时均不另行计量计价\r\n5.弧形构件钢筋制作安装由投标人自行综合考虑在投标报价中，结算时不作调整\r\n6.抗震钢筋由投标人综合考虑到报价中\r\n7.钢筋长度按中线长度计算\r\n8.其他：满足设计及规范要求","t","0.618","1492.85","922.58","666.55","16.41",""]
["67","010515001047","","现浇构件钢筋 三级钢（HRB400）直径≤Φ12-14","1.钢筋种类、规格：现浇构件钢筋 三级钢（HRB400）直径≤Φ12-14\r\n2.钢筋的除锈、连接方式（螺纹套筒除外）、搭接综合考虑，费用包括在投标报价综合单价内，不再单独计量计价\r\n3.钢筋连接方式无论采用绑扎、焊接、机械连接、植筋等由投标人按设计要求及相关规范要求实施，其费用考虑在综合单价中，且达到设计及施工现行规范，结算时不再单独计量计价\r\n4.二次构件（构造柱、圈梁、过梁、砌体拉结带、砌体拉结筋等）钢筋的连接方式，由投标人自行考虑埋设方式并综合报价，不论采用植筋或预埋等方式结算时均不另行计量计价\r\n5.弧形构件钢筋制作安装由投标人自行综合考虑在投标报价中，结算时不作调整\r\n6.抗震钢筋由投标人综合考虑到报价中\r\n7.钢筋长度按中线长度计算\r\n8.其他：满足设计及规范要求","t","0.08","1569.62","125.57","81.94","9.01",""]
["68","010515001048","","现浇构件钢筋 三级钢（HRB400）直径Φ16~28","1.钢筋种类、规格：现浇构件钢筋 三级钢（HRB400）直径Φ16~28\r\n2.钢筋的除锈、连接方式（螺纹套筒除外）、搭接综合考虑，费用包括在投标报价综合单价内，不再单独计量计价\r\n3.钢筋连接方式无论采用绑扎、焊接、机械连接、植筋等由投标人按设计要求及相关规范要求实施，其费用考虑在综合单价中，且达到设计及施工现行规范，结算时不再单独计量计价\r\n4.二次构件（构造柱、圈梁、过梁、砌体拉结带、砌体拉结筋等）钢筋的连接方式，由投标人自行考虑埋设方式并综合报价，不论采用植筋或预埋等方式结算时均不另行计量计价\r\n5.弧形构件钢筋制作安装由投标人自行综合考虑在投标报价中，结算时不作调整\r\n6.抗震钢筋由投标人综合考虑到报价中\r\n7.钢筋长度按中线长度计算\r\n8.其他：满足设计及规范要求","t","0.467","1654.53","772.67","483.56","77.52",""]
["69","010603002012","","300*10厚钢管柱","1.柱类型 ：综合\r\n2.钢材品种、规格 ：按设计\r\n3.单根柱质量 ：按设计\r\n4.力学性能和化学成分应符合《低合金高强度结构钢》,(GB/T1591-2018)的规定\r\n5.其他：满足设计及规范要求","t","1.42","1768.17","2510.80","1101.51","739.11",""]
["70","010516002017","","预埋铁件","1.钢材种类、规格：综合 \r\n2.铁件尺寸：综合 \r\n3.油漆种类、刷漆遍数：符合设计及现行施工验收规范要求\r\n4.其他：满足设计及相关规范要求","t","0.095","2692.22","255.76","157.29","28.01",""]
["71","010604001001","","H钢梁","1.梁类型：综合,具体详见设计图纸\r\n2.钢材品种、规格 ：按设计\r\n3.单根柱质量 ：按设计\r\n4.力学性能和化学成分应符合《低合金高强度结构钢》,(GB/T1591-2018)的规定\r\n5.其他：满足设计及规范要求","t","2.47","1449.94","3581.35","1621.16","959.10",""]
["72","011407005001","","金属构件刷防火涂料","1.喷刷防火涂料构件名称。 \r\n2.防火等级要求 \r\n3.涂料品种、喷刷遍数","m2|t","3.89","1473.91","5733.51","4261.30","",""]
["73","010606013024","","零星钢构件","1.构件名称 :各种支托、加劲板、连接板、零星螺栓等\r\n2.钢材品种、规格：按设计\r\n3.其它：符合设计及规范要求","t","0.437","1909.98","834.66","505.31","90.90",""]
["74","020602001004","","灰色铝镁锰瓦屋面","1.灰色铝镁锰瓦屋面\r\n2.其它满足设计、施工及验收规范要求","m2","34.01","14.25","484.64","361.53","",""]
["75","011102003001","","2厚镀锌钢板异性焊接,外喷栗色仿木纹漆","1.2厚镀锌钢板异性焊接地面\r\n2.外喷栗色仿木纹漆\r\n3.其它满足设计、施工及验收规范要求","m2","33.72","36.20","1220.66","786.69","125.44",""]
["76","011204001001","","900*100*50芝麻灰自然面饰面","1.900*100*50芝麻灰自然面饰面（包含骨架）\r\n2.其它满足设计、施工及验收规范要求","m2","21.65","93.23","2018.43","1499.91","5.85",""]
["77","011508004023","","50宽2厚不锈钢广告字面饰白色氟碳漆","1.50宽2厚不锈钢广告字面饰白色氟碳漆\r\n2.专业厂家二次深化设计并制作安装，实际数量按现场施工为准，后期结算按实计算\r\n3.满足设计及规范要求,具体详施工设计图","个","4","65.95","263.80","199.68","",""]
[" "," ","","分部小计 ",""," "," "," ","20690.88","12849.76","2445.04"," "]
[" "," ","","安居书坊 ",""," "," "," "," "," "," "," "]
["78","010101004021","","挖基坑土方","1.土壤类别 ：综合\r\n2.挖土深度 ：2m以内","m3","47.64","16.43","782.73","437.34","195.32",""]
["79","010103001021","","回填方","1.密实度要求 ：按规范要求，夯填\r\n2.填方材料品种 ：按规范要求综合\r\n3.填方粒径要求 ：按规范要求综合","m3","38.02","7.05","268.04","63.11","168.05",""]
["80","010103002021","","余方弃置","1.废弃料品种 ：综合\r\n2.运距：1km","m3","9.62","2.51","24.15","6.93","13.95",""]
["81","010501001021","","C15混凝土垫层","1.混凝土种类：现浇商品砼； \r\n2.混凝土强度等级：C15；\r\n3.外加剂、泵送方式：投标人自行考虑综合报价；\r\n4.其它满足设计、施工及验收规范要求；","m3","1.57","58.50","91.85","64.51","0.39",""]
["82","010501003015","","C30混凝土独立基础","1.混凝土种类：现浇商品砼； \r\n2.混凝土强度等级：C30；\r\n3.外加剂、泵送方式：投标人自行考虑综合报价；\r\n4.其它满足设计、施工及验收规范要求；","m3","4.61","44.19","203.72","143.32","1.15",""]
["83","010502001015","","C30混凝土矩形柱","1.混凝土种类：现浇商品砼； \r\n2.混凝土强度等级：C30；\r\n3.外加剂、泵送方式：投标人自行考虑综合报价；\r\n4.其它满足设计、施工及验收规范要求；","m3","2.62","60.99","159.79","112.79","1.05",""]
["84","010507007014","","C20素混凝土包裹柱脚","1.混凝土强度等级：素混凝土包裹柱脚 C20\r\n2.外加剂：抗渗添加剂、膨胀剂、膨胀抗裂剂、防水剂、减水剂等，满足设计及规范要求，结算不得因添加剂改变材料价格，综合考虑进入报价中\r\n3.混凝土场内外运输方式及运距：投标人自行确定\r\n4.混凝土的运输方式综合，相关费用由投标人在投标报价中综合考虑\r\n5.其他：满足设计及规范要求","m3","0.82","167.91","137.69","98.60","",""]
["85","010505001002","","C30混凝土板","1.混凝土种类：现浇商品砼； \r\n2.混凝土强度等级：C30；\r\n3.外加剂、泵送方式：投标人自行考虑综合报价；\r\n4.其它满足设计、施工及验收规范要求；","m3","5.73","49.88","285.81","192.81","2.29",""]
["86","010503001002","","C30混凝土地梁","1.混凝土种类：现浇商品砼； \r\n2.混凝土强度等级：C30；\r\n3.外加剂、泵送方式：投标人自行考虑综合报价；\r\n4.其它满足设计、施工及验收规范要求；","m3","3.08","46.68","143.77","99.51","1.23",""]
["87","010515001049","","现浇构件钢筋 三级钢（HRB400）直径≤Φ10","1.钢筋种类、规格：现浇构件钢筋 三级钢（HRB400）直径≤Φ10\r\n2.钢筋的除锈、连接方式（螺纹套筒除外）、搭接综合考虑，费用包括在投标报价综合单价内，不再单独计量计价\r\n3.钢筋连接方式无论采用绑扎、焊接、机械连接、植筋等由投标人按设计要求及相关规范要求实施，其费用考虑在综合单价中，且达到设计及施工现行规范，结算时不再单独计量计价\r\n4.二次构件（构造柱、圈梁、过梁、砌体拉结带、砌体拉结筋等）钢筋的连接方式，由投标人自行考虑埋设方式并综合报价，不论采用植筋或预埋等方式结算时均不另行计量计价\r\n5.弧形构件钢筋制作安装由投标人自行综合考虑在投标报价中，结算时不作调整\r\n6.抗震钢筋由投标人综合考虑到报价中\r\n7.钢筋长度按中线长度计算\r\n8.其他：满足设计及规范要求","t","0.675","1492.85","1007.67","728.03","17.92",""]
["88","010515001050","","现浇构件钢筋 三级钢（HRB400）直径≤Φ12-14","1.钢筋种类、规格：现浇构件钢筋 三级钢（HRB400）直径≤Φ12-14\r\n2.钢筋的除锈、连接方式（螺纹套筒除外）、搭接综合考虑，费用包括在投标报价综合单价内，不再单独计量计价\r\n3.钢筋连接方式无论采用绑扎、焊接、机械连接、植筋等由投标人按设计要求及相关规范要求实施，其费用考虑在综合单价中，且达到设计及施工现行规范，结算时不再单独计量计价\r\n4.二次构件（构造柱、圈梁、过梁、砌体拉结带、砌体拉结筋等）钢筋的连接方式，由投标人自行考虑埋设方式并综合报价，不论采用植筋或预埋等方式结算时均不另行计量计价\r\n5.弧形构件钢筋制作安装由投标人自行综合考虑在投标报价中，结算时不作调整\r\n6.抗震钢筋由投标人综合考虑到报价中\r\n7.钢筋长度按中线长度计算\r\n8.其他：满足设计及规范要求","t","0.017","1569.62","26.68","17.41","1.92",""]
["89","010515001051","","现浇构件钢筋 三级钢（HRB400）直径Φ16~28","1.钢筋种类、规格：现浇构件钢筋 三级钢（HRB400）直径Φ16~28\r\n2.钢筋的除锈、连接方式（螺纹套筒除外）、搭接综合考虑，费用包括在投标报价综合单价内，不再单独计量计价\r\n3.钢筋连接方式无论采用绑扎、焊接、机械连接、植筋等由投标人按设计要求及相关规范要求实施，其费用考虑在综合单价中，且达到设计及施工现行规范，结算时不再单独计量计价\r\n4.二次构件（构造柱、圈梁、过梁、砌体拉结带、砌体拉结筋等）钢筋的连接方式，由投标人自行考虑埋设方式并综合报价，不论采用植筋或预埋等方式结算时均不另行计量计价\r\n5.弧形构件钢筋制作安装由投标人自行综合考虑在投标报价中，结算时不作调整\r\n6.抗震钢筋由投标人综合考虑到报价中\r\n7.钢筋长度按中线长度计算\r\n8.其他：满足设计及规范要求","t","0.451","1654.53","746.19","466.99","74.86",""]
["90","010603002013","","300*10厚钢管柱","1.柱类型 ：综合\r\n2.钢材品种、规格 ：按设计\r\n3.单根柱质量 ：按设计\r\n4.力学性能和化学成分应符合《低合金高强度结构钢》,(GB/T1591-2018)的规定\r\n5.其他：满足设计及规范要求","t","1.74","1768.17","3076.62","1349.74","905.67",""]
["91","010516002018","","预埋铁件","1.钢材种类、规格：综合 \r\n2.铁件尺寸：综合 \r\n3.油漆种类、刷漆遍数：符合设计及现行施工验收规范要求\r\n4.其他：满足设计及相关规范要求","t","0.101","2692.22","271.91","167.23","29.78",""]
["92","010604001002","","H型钢梁","1.梁类型：综合,具体详见设计图纸\r\n2.钢材品种、规格 ：按设计\r\n3.单根柱质量 ：按设计\r\n4.力学性能和化学成分应符合《低合金高强度结构钢》,(GB/T1591-2018)的规定\r\n5.其他：满足设计及规范要求","t","1.98","1449.94","2870.88","1299.55","768.83",""]
["93","011407005002","","金属构件刷防火涂料","1.防火喷涂场地要求、构件表面处理、接缝填补、涂料配置、喷涂遍数、质量控制与验收等,均应符合《钢结构防火涂料应用技术规范》CECS24 的规定。建筑的防火等级:二级,防火涂料与防铸蚀涂料之间应进行相溶实验。\r\n合格后方可使用。采用膨胀型防火涂料,防火涂料厚度按照涂料企业产品标准进行换算,钢梁、水平支撑、系杆等效热阻大于0 .30m?。 C/W采用非膨胀型防火涂料、钢柱、柱间支撑、梁柱节点用非膨胀型,计算采用的等效热传导系数不大于0 10 W/n.℃,钢在涂层厚度>40mm应通过公安部消防产品按GB14907标准的3C认证。\r\n耐久年眼应不低于20年,不应含卤素.VOC含量为0,无污染。","m2|t","3.73","1473.91","5497.68","4086.03","",""]
["94","020602001005","","灰色铝镁锰瓦屋面","1.灰色铝镁锰瓦屋面\r\n2.其它满足设计、施工及验收规范要求","m2","65.87","14.25","938.65","700.20","",""]
["95","010807001003","","玻璃幕墙窗","1.玻璃幕墙\r\n2.专业公司二次设计安装\r\n3.其它满足设计、施工及验收规范要求","m2","23.03","548.94","12642.09","3365.37","745.25",""]
["96","010401003001","","仿古青砖砌筑墙","1.仿古青砖砌筑墙\r\n2.其它满足设计、施工及验收规范要求","m3","12.15","211.75","2572.76","1948.50","3.89",""]
[" "," ","","分部小计 ",""," "," "," ","31748.68","15347.97","2931.55"," "]
[" "," ","","广场台阶 ",""," "," "," "," "," "," "," "]
["97","010101004022","","挖基坑土方","1.土壤类别 ：综合\r\n2.挖土深度 ：2m以内","m3","9.6","16.43","157.73","88.13","39.36",""]
["98","010103001022","","回填方","1.密实度要求 ：按规范要求，夯填\r\n2.填方材料品种 ：按规范要求综合\r\n3.填方粒径要求 ：按规范要求综合","m3","2.85","7.05","20.09","4.73","12.60",""]
["99","010103002022","","余方弃置","1.废弃料品种 ：综合\r\n2.运距：1km","m3","6.75","2.51","16.94","4.86","9.79",""]
["100","010501001022","","C15混凝土垫层","1.混凝土种类：现浇商品砼； \r\n2.混凝土强度等级：C15；\r\n3.外加剂、泵送方式：投标人自行考虑综合报价；\r\n4.其它满足设计、施工及验收规范要求；","m3","3.81","58.50","222.89","156.55","0.95",""]
["101","010404001006","","150厚级配砂卵石垫层","1.150厚级配砂卵石垫层\r\n2.其它满足设计、施工及验收规范要求；","m3","3.31","32.92","108.97","83.11","",""]
["102","010401001003","","砖基础","1.砖基础部分用M7.5水泥砂浆、MU10页岩砖(240×115×50)砌筑\r\n2.其它满足设计、施工及验收规范要求","m3","5.15","150.75","776.36","588.70","1.70",""]
["103","011106001001","","670x100x600芝麻黑水洗面踏面","1.结合层厚度、砂浆配合比：30厚1:3干硬性水泥砂浆结合层\r\n2.面层材料品种、规格、颜色：670x100x600芝麻黑水洗面踏面\r\n3.满足设计及规范要求,具体详施工设计图","m2","22.08","83.18","1836.61","1501.88","1.77",""]
[" "," ","","分部小计 ",""," "," "," ","3139.59","2427.96","66.17"," "]
[" "," ","","入口水景（景石计入附属） ",""," "," "," "," "," "," "," "]
["104","011102001013","","240*120*30仿古青砖贴面","1.结合层厚度、砂浆配合比：20厚M15干混地面砂浆结合层\r\n2.面层材料品种、规格、颜色：240*120*30仿古青砖贴面\r\n3.满足设计及规范要求,具体详施工设计图","m2","35.75","46.63","1667.02","1345.99","1.07",""]
["105","010904001001","","丙纶防水卷材","1.丙纶防水卷材\r\n2.20厚1:3水泥砂浆保护层\r\n3.满足设计及规范要求,具体详施工设计图","m2","35.75","14.39","514.44","361.79","0.36",""]
["106","010902003001","","150厚C25钢筋混凝土池底","1.150厚C25钢筋混凝土池底Φ8双层双向\r\n2.满足设计及规范要求,具体详施工设计图","m2","35.75","45.18","1615.19","1118.98","2.15",""]
["107","010501001023","","C15混凝土垫层","1.混凝土种类：现浇商品砼； \r\n2.混凝土强度等级：C15；\r\n3.外加剂、泵送方式：投标人自行考虑综合报价；\r\n4.其它满足设计、施工及验收规范要求；","m3","3.58","58.50","209.43","147.10","0.90",""]
[" "," ","","分部小计 ",""," "," "," ","4006.08","2973.86","4.48"," "]
[" "," ","","特色景墙一二 ",""," "," "," "," "," "," "," "]
["108","010101004023","","挖基坑土方","1.土壤类别 ：综合\r\n2.挖土深度 ：2m以内","m3","3.65","16.43","59.97","33.51","14.97",""]
["109","010103001023","","回填方","1.密实度要求 ：按规范要求，夯填\r\n2.填方材料品种 ：按规范要求综合\r\n3.填方粒径要求 ：按规范要求综合","m3","0.57","7.05","4.02","0.95","2.52",""]
["110","010103002023","","余方弃置","1.废弃料品种 ：综合\r\n2.运距：1km","m3","3.08","2.51","7.73","2.22","4.47",""]
["111","010501001024","","C15混凝土垫层","1.混凝土种类：现浇商品砼； \r\n2.混凝土强度等级：C15；\r\n3.外加剂、泵送方式：投标人自行考虑综合报价；\r\n4.其它满足设计、施工及验收规范要求；","m3","0.77","58.50","45.05","31.64","0.19",""]
["112","010401001004","","景墙墙身砌筑","1.粒径200-400，本地产石材砌筑M7.5水泥砂浆砌筑,表面不露浆\r\n2.其它满足设计、施工及验收规范要求","m3","4.28","149.45","639.65","483.17","1.84",""]
["113","010401001005","","景墙基础砌筑","1.粒径200-400，本地产石材砌筑M7.5水泥砂浆砌筑,表面不露浆\r\n2.其它满足设计、施工及验收规范要求","m3","4.28","149.45","639.65","483.17","1.84",""]
["114","010606012019","","100*150,壁厚2镀锌矩管,按形切割(特色景墙）","1.镀锌矩管尺寸详设计施工图\r\n2.满足设计及规范要求,具体详施工设计图","t","0.87","1568.33","1364.45","618.18","384.77",""]
[" "," ","","分部小计 ",""," "," "," ","2760.52","1652.84","410.60"," "]
[" "," ","","特色树池 ",""," "," "," "," "," "," "," "]
["115","010101004024","","挖基坑土方","1.土壤类别 ：综合\r\n2.挖土深度 ：2m以内","m3","10.78","16.43","177.12","98.96","44.20",""]
["116","010103002024","","余方弃置","1.废弃料品种 ：综合\r\n2.运距：1km","m3","10.78","2.51","27.06","7.76","15.63",""]
["117","010501001025","","C15混凝土垫层","1.混凝土种类：现浇商品砼； \r\n2.混凝土强度等级：C15；\r\n3.外加剂、泵送方式：投标人自行考虑综合报价；\r\n4.其它满足设计、施工及验收规范要求；","m3","2.65","58.50","155.03","108.89","0.66",""]
["118","010404001007","","150厚级配砂卵石垫层","1.150厚级配砂卵石垫层\r\n2.其它满足设计、施工及验收规范要求；","m3","3.98","32.92","131.02","99.94","",""]
["119","010401001006","","砖基础","1.砖基础部分用M7.5水泥砂浆、MU10页岩砖(240×115×50)砌筑\r\n2.其它满足设计、施工及验收规范要求","m3","6.56","150.75","988.92","749.87","2.16",""]
["120","011102001014","","50厚芝麻灰光面,表面阴刻艺术字体","1.结合层厚度、砂浆配合比：20厚M15干混地面砂浆结合层\r\n2.面层材料品种、规格、颜色：50厚芝麻灰光面\r\n3.表面阴刻艺术字体，专业厂家二次深化设计安装\r\n3.满足设计及规范要求,具体详施工设计图","m2","3.94","113.89","448.73","381.98","0.20",""]
["121","011102001015","","50厚芝麻白光面,表面阴刻艺术字体","1.结合层厚度、砂浆配合比：20厚M15干混地面砂浆结合层\r\n2.面层材料品种、规格、颜色：50厚芝麻白光面\r\n3.表面阴刻艺术字体，专业厂家二次深化设计安装\r\n3.满足设计及规范要求,具体详施工设计图","m2","23.4","113.89","2665.03","2268.63","1.17",""]
[" "," ","","分部小计 ",""," "," "," ","4592.91","3716.03","64.02"," "]
[" "," ","","柔刚郡柱头 ",""," "," "," "," "," "," "," "]
["122","010101004025","","挖基坑土方","1.土壤类别 ：综合\r\n2.挖土深度 ：2m以内","m3","10.08","16.43","165.61","92.53","41.33",""]
["123","010103001024","","回填方","1.密实度要求 ：按规范要求，夯填\r\n2.填方材料品种 ：按规范要求综合\r\n3.填方粒径要求 ：按规范要求综合","m3","7.88","7.05","55.55","13.08","34.83",""]
["124","010103002025","","余方弃置","1.废弃料品种 ：综合\r\n2.运距：1km","m3","2.19","2.51","5.50","1.58","3.18",""]
["125","010501001026","","C15混凝土垫层","1.混凝土种类：现浇商品砼； \r\n2.混凝土强度等级：C15；\r\n3.外加剂、泵送方式：投标人自行考虑综合报价；\r\n4.其它满足设计、施工及验收规范要求；","m3","0.29","58.50","16.97","11.92","0.07",""]
["126","010504001001","","C25混凝土直形墙","1.混凝土种类：现浇商品砼； \r\n2.混凝土强度等级：C25；\r\n3.外加剂、泵送方式：投标人自行考虑综合报价；\r\n4.其它满足设计、施工及验收规范要求；","m3","3.33","65.28","217.38","154.01","1.33",""]
["127","010404001008","","150厚级配砂卵石垫层","1.150厚级配砂卵石垫层\r\n2.其它满足设计、施工及验收规范要求；","m3","0.54","32.92","17.78","13.56","",""]
["128","010515001052","","现浇构件钢筋 三级钢（HRB330）直径≤Φ10","1.钢筋种类、规格：现浇构件钢筋 三级钢（HRB330）直径≤Φ10\r\n2.钢筋的除锈、连接方式（螺纹套筒除外）、搭接综合考虑，费用包括在投标报价综合单价内，不再单独计量计价\r\n3.钢筋连接方式无论采用绑扎、焊接、机械连接、植筋等由投标人按设计要求及相关规范要求实施，其费用考虑在综合单价中，且达到设计及施工现行规范，结算时不再单独计量计价\r\n4.二次构件（构造柱、圈梁、过梁、砌体拉结带、砌体拉结筋等）钢筋的连接方式，由投标人自行考虑埋设方式并综合报价，不论采用植筋或预埋等方式结算时均不另行计量计价\r\n5.弧形构件钢筋制作安装由投标人自行综合考虑在投标报价中，结算时不作调整\r\n6.抗震钢筋由投标人综合考虑到报价中\r\n7.钢筋长度按中线长度计算\r\n8.其他：满足设计及规范要求","t","0.095","1492.85","141.82","102.46","2.52",""]
["129","010515001053","","现浇构件钢筋 三级钢（HRB400）直径Φ12~14","1.钢筋种类、规格：现浇构件钢筋 三级钢（HRB400）直径Φ12~14\r\n2.钢筋的除锈、连接方式（螺纹套筒除外）、搭接综合考虑，费用包括在投标报价综合单价内，不再单独计量计价\r\n3.钢筋连接方式无论采用绑扎、焊接、机械连接、植筋等由投标人按设计要求及相关规范要求实施，其费用考虑在综合单价中，且达到设计及施工现行规范，结算时不再单独计量计价\r\n4.二次构件（构造柱、圈梁、过梁、砌体拉结带、砌体拉结筋等）钢筋的连接方式，由投标人自行考虑埋设方式并综合报价，不论采用植筋或预埋等方式结算时均不另行计量计价\r\n5.弧形构件钢筋制作安装由投标人自行综合考虑在投标报价中，结算时不作调整\r\n6.抗震钢筋由投标人综合考虑到报价中\r\n7.钢筋长度按中线长度计算\r\n8.其他：满足设计及规范要求","t","0.034","1569.62","53.37","34.83","3.83",""]
["130","011206002001","","1.2厚小青砖贴面","1.1.2厚小青砖贴面\r\n2.规格型号：240mm*60mm\r\n3.其它满足设计、施工及验收规范要求；","m2","1.2","60.88","73.06","59.34","0.01",""]
["131","011407001001","","3厚黄金麻真石漆饰面","1.3厚黄金麻真石漆饰面\r\n2.其它满足设计、施工及验收规范要求；","m2","10.92","38.86","424.35","320.50","3.93",""]
["132","011508004024","","50宽2厚不锈钢广告字","1.50宽2厚不锈钢广告字，面饰栗色氟碳漆\r\n2.专业厂家二次深化设计并制作安装\r\n3.满足设计及规范要求,具体详施工设计图","个","3","65.95","197.85","149.76","",""]
["133","020502001001","","木梁","1.木梁,菠萝格色防腐漆饰面\r\n2.专业厂家提供\r\n3.满足设计及规范要求,具体详施工设计图","m3","0.31","2555.66","792.25","687.68","",""]
["134","020508027001","","10厚封檐板","1.10厚木板,菠萝格色防腐漆饰面\r\n2.专业厂家提供\r\n3.满足设计及规范要求,具体详施工设计图","m2","0.04","58.43","2.34","2.03","",""]
["135","020601003003","","青灰色板瓦屋面","1.青灰色板瓦\r\n2.专业厂家提供\r\n3.满足设计及规范要求,具体详施工设计图","m2","1.1","85.31","93.84","67.42","0.03",""]
["136","020602002003","","青灰色装饰脊","1.青灰色装饰脊\r\n2.专业厂家提供\r\n3.满足设计及规范要求,具体详施工设计图","m","4.9","73.06","357.99","290.13","0.15",""]
["137","020602003001","","角脊","1.角脊\r\n2.专业厂家提供\r\n3.满足设计及规范要求,具体详施工设计图","m","2","84.91","169.82","142.12","0.06",""]
["138","020602009001","","青灰色滴水","1.青灰色滴水\r\n2.专业厂家提供\r\n3.满足设计及规范要求,具体详施工设计图","m","4.2","33.19","139.40","105.38","0.13",""]
[" "," ","","分部小计 ",""," "," "," ","2924.88","2248.33","91.40"," "]
[" "," ","","石牌楼 ",""," "," "," "," "," "," "," "]
["139","010101004026","","挖基坑土方","1.土壤类别 ：综合\r\n2.挖土深度 ：2m以内","m3","249.37","16.43","4097.15","2289.22","1022.42",""]
["140","010103001025","","回填方","1.密实度要求 ：按规范要求，夯填\r\n2.填方材料品种 ：按规范要求综合\r\n3.填方粒径要求 ：按规范要求综合","m3","200.74","7.05","1415.22","333.23","887.27",""]
["141","010103002026","","余方弃置","1.废弃料品种 ：综合\r\n2.运距：1km","m3","48.63","2.51","122.06","35.01","70.51",""]
["142","010501001027","","C15混凝土垫层","1.混凝土种类：现浇商品砼； \r\n2.混凝土强度等级：C15；\r\n3.外加剂、泵送方式：投标人自行考虑综合报价；\r\n4.其它满足设计、施工及验收规范要求；","m3","6.5","58.50","380.25","267.09","1.63",""]
["143","010501003016","","C30混凝土独立基础","1.混凝土种类：现浇商品砼； \r\n2.混凝土强度等级：C30；\r\n3.外加剂、泵送方式：投标人自行考虑综合报价；\r\n4.其它满足设计、施工及验收规范要求；","m3","38.99","44.19","1722.97","1212.20","9.75",""]
["144","010502001016","","C30混凝土柱","1.混凝土种类：现浇商品砼； \r\n2.混凝土强度等级：C30；\r\n3.外加剂、泵送方式：投标人自行考虑综合报价；\r\n4.其它满足设计、施工及验收规范要求；","m3","8.78","60.99","535.49","377.98","3.51",""]
["145","010505001003","","C30混凝土板","1.混凝土种类：现浇商品砼； \r\n2.混凝土强度等级：C30；\r\n3.外加剂、泵送方式：投标人自行考虑综合报价；\r\n4.其它满足设计、施工及验收规范要求；","m3","4.29","49.88","213.99","144.36","1.72",""]
["146","010503002001","","C30混凝土梁","1.混凝土种类：现浇商品砼； \r\n2.混凝土强度等级：C30；\r\n3.外加剂、泵送方式：投标人自行考虑综合报价；\r\n4.其它满足设计、施工及验收规范要求；","m3","3.68","48.24","177.52","123.24","1.47",""]
["147","010502002001","","构造柱","1.混凝土种类：现浇商品砼； \r\n2.混凝土强度等级：C30；\r\n3.外加剂、泵送方式：投标人自行考虑综合报价；\r\n4.其它满足设计、施工及验收规范要求；","m3","0.39","86.88","33.88","24.18","0.16",""]
["148","010503003001","","C30混凝土工坊","1.混凝土种类：现浇商品砼； \r\n2.混凝土强度等级：C30；\r\n3.外加剂、泵送方式：投标人自行考虑综合报价；\r\n4.其它满足设计、施工及验收规范要求；","m3","3.6","51.46","185.26","128.63","1.44",""]
["149","010503003002","","C30混凝土椽梁板枋桁","1.混凝土种类：现浇商品砼； \r\n2.混凝土强度等级：C30；\r\n3.外加剂、泵送方式：投标人自行考虑综合报价；\r\n4.其它满足设计、施工及验收规范要求；","m3","2.88","51.46","148.20","102.90","1.15",""]
["150","010507007015","","C30混凝土二次浇筑","1.混凝土种类：现浇商品砼； \r\n2.混凝土强度等级：C30；\r\n3.外加剂、泵送方式：投标人自行考虑综合报价；\r\n4.其它满足设计、施工及验收规范要求；","m3"," "," ","","","",""]
["151","010401001007","","砖基础","1.M7.5水泥砂浆砌筑MU10标砖\r\n2.其它满足设计、施工及验收规范要求；","m3","0"," ","","","",""]
["152","010515001054","","现浇构件钢筋 三级钢（HRB400）直径≤φ10","1.钢筋种类、规格：现浇构件钢筋 三级钢（HRB400）直径Φ≤10\r\n2.钢筋的除锈、连接方式（螺纹套筒除外）、搭接综合考虑，费用包括在投标报价综合单价内，不再单独计量计价\r\n3.钢筋连接方式无论采用绑扎、焊接、机械连接、植筋等由投标人按设计要求及相关规范要求实施，其费用考虑在综合单价中，且达到设计及施工现行规范，结算时不再单独计量计价\r\n4.二次构件（构造柱、圈梁、过梁、砌体拉结带、砌体拉结筋等）钢筋的连接方式，由投标人自行考虑埋设方式并综合报价，不论采用植筋或预埋等方式结算时均不另行计量计价\r\n5.弧形构件钢筋制作安装由投标人自行综合考虑在投标报价中，结算时不作调整\r\n6.抗震钢筋由投标人综合考虑到报价中\r\n7.钢筋长度按中线长度计算\r\n8.其他：满足设计及规范要求","t","0.756","1492.85","1128.59","815.39","20.07",""]
["153","010515001055","","现浇构件钢筋 三级钢（HRB400）直径Φ12~14","1.钢筋种类、规格：现浇构件钢筋 三级钢（HRB400）直径Φ12~14\r\n2.钢筋的除锈、连接方式（螺纹套筒除外）、搭接综合考虑，费用包括在投标报价综合单价内，不再单独计量计价\r\n3.钢筋连接方式无论采用绑扎、焊接、机械连接、植筋等由投标人按设计要求及相关规范要求实施，其费用考虑在综合单价中，且达到设计及施工现行规范，结算时不再单独计量计价\r\n4.二次构件（构造柱、圈梁、过梁、砌体拉结带、砌体拉结筋等）钢筋的连接方式，由投标人自行考虑埋设方式并综合报价，不论采用植筋或预埋等方式结算时均不另行计量计价\r\n5.弧形构件钢筋制作安装由投标人自行综合考虑在投标报价中，结算时不作调整\r\n6.抗震钢筋由投标人综合考虑到报价中\r\n7.钢筋长度按中线长度计算\r\n8.其他：满足设计及规范要求","t","1.58","1569.62","2480.00","1618.38","178.03",""]
["154","010515001056","","现浇构件钢筋 三级钢（HRB400）直径Φ16~25","1.钢筋种类、规格：现浇构件钢筋 三级钢（HRB400）直径Φ16~25\r\n2.钢筋的除锈、连接方式（螺纹套筒除外）、搭接综合考虑，费用包括在投标报价综合单价内，不再单独计量计价\r\n3.钢筋连接方式无论采用绑扎、焊接、机械连接、植筋等由投标人按设计要求及相关规范要求实施，其费用考虑在综合单价中，且达到设计及施工现行规范，结算时不再单独计量计价\r\n4.二次构件（构造柱、圈梁、过梁、砌体拉结带、砌体拉结筋等）钢筋的连接方式，由投标人自行考虑埋设方式并综合报价，不论采用植筋或预埋等方式结算时均不另行计量计价\r\n5.弧形构件钢筋制作安装由投标人自行综合考虑在投标报价中，结算时不作调整\r\n6.抗震钢筋由投标人综合考虑到报价中\r\n7.钢筋长度按中线长度计算\r\n8.其他：满足设计及规范要求","t","0.98","1654.53","1621.44","1014.74","162.67",""]
["155","020203001001","","成品石柱","1.石料种类：优质花岗石成品石柱 \r\n2.石表面加工要求及等级：详设计施工图 \r\n3.构件规格：600*600\r\n4.其它满足设计、施工及验收规范要求；","m3","0"," ","","","",""]
["156","020203002001","","石梁石板","1.石料种类：优质花岗石石梁石板 \r\n2.石表面加工要求及等级：详设计施工图 \r\n3.构件规格：综合\r\n4.其它满足设计、施工及验收规范要求；","m3","0"," ","","","",""]
["157","020203003001","","斗拱枋","1.石料种类：优质花岗石斗拱枋 \r\n2.石表面加工要求及等级：面层阳刻纹路,内容现场另定\r\n3.构件规格：600*500\r\n4.其它满足设计、施工及验收规范要求；","m3","0"," ","","","",""]
["158","020201011001","","地坪石","1.石料种类：本地青石 \r\n2.石表面加工要求及等级：详设计施工图 \r\n3.构件规格：2400*700*300\r\n4.其它满足设计、施工及验收规范要求；","m3","2.02","1486.93","3003.60","286.40","0.20",""]
["159","020202005001","","250厚夹矸石","1.石料种类：250厚夹矸石,芝麻白花岗石 \r\n2.石表面加工要求及等级：面层阳刻浮雕,内容样式另定 \r\n3.构件规格：1800\r\n4.其它满足设计、施工及验收规范要求；","只","8","2745.77","21966.16","12996.80","",""]
["160","020205004001","","石斗拱","1.石料种类：石作仿五踩牌楼科斗拱 \r\n2.石表面加工要求及等级：详设计施工图\r\n3.构件规格：斗口80mm\r\n4.其它满足设计、施工及验收规范要求；","攒","13","50.42","655.46","489.32","",""]
["161","020303013001","","宝瓶","1.石料种类：优质花岗石成品宝瓶 \r\n2.石表面加工要求及等级：详设计施工图 \r\n3.构件规格：详设计施工图\r\n4.其它满足设计、施工及验收规范要求；","个","4","9.15","36.60","29.60","",""]
["162","020203002002","","预制压拱枋","1.石料种类：优质花岗石预制压拱枋 \r\n2.石表面加工要求及等级：预制时留Φ28圆孔内放225,结构胶灌注 \r\n3.构件规格：详设计施工图\r\n4.其它满足设计、施工及验收规范要求；","m3","0"," ","","","",""]
["163","020205001001","","人字石板仿筒瓦屋面","1.人字石板仿筒瓦屋面,最厚处100\r\n2.石表面加工要求及等级：详设计施工图 \r\n3.构件规格：详设计施工图\r\n4.其它满足设计、施工及验收规范要求；","m2","0"," ","","","",""]
["164","020203002003","","石作屋面椽梁板枋桁","1.石料种类：优质花岗石石作屋面椽梁板枋桁 \r\n2.石表面加工要求及等级：详设计施工图 \r\n3.构件规格：综合\r\n4.其它满足设计、施工及验收规范要求；","m3","0"," ","","","",""]
["165","020602002004","","石作正脊","1.石作正脊,与屋面板连做\r\n2.面层阳刻脊线,样式现场另定\r\n3.其它满足设计、施工及验收规范要求；","m","0"," ","","","",""]
[" "," ","","分部小计 ",""," "," "," ","39923.84","22288.67","2362.00"," "]
[" "," ","","戏楼 ",""," "," "," "," "," "," "," "]
["166","010101004027","","挖基坑土方","1.土壤类别 ：综合\r\n2.挖土深度 ：2m以内","m3","101.3","16.43","1664.36","929.93","415.33",""]
["167","010103001026","","回填方","1.密实度要求 ：按规范要求，夯填\r\n2.填方材料品种 ：按规范要求综合\r\n3.填方粒径要求 ：按规范要求综合","m3","69.1","7.05","487.16","114.71","305.42",""]
["168","010103002027","","余方弃置","1.废弃料品种 ：综合\r\n2.运距：1km","m3","32.19","2.51","80.80","23.18","46.68",""]
["169","010501001028","","C15混凝土垫层","1.混凝土种类：现浇商品砼； \r\n2.混凝土强度等级：C15；\r\n3.外加剂、泵送方式：投标人自行考虑综合报价；\r\n4.其它满足设计、施工及验收规范要求；","m3","3.63","58.50","212.36","149.16","0.91",""]
["170","010501003017","","C30混凝土独立基础","1.混凝土种类：现浇商品砼； \r\n2.混凝土强度等级：C30；\r\n3.外加剂、泵送方式：投标人自行考虑综合报价；\r\n4.其它满足设计、施工及验收规范要求；","m3","10.94","44.19","483.44","340.12","2.74",""]
["171","010502001017","","C30混凝土矩形柱","1.混凝土种类：现浇商品砼； \r\n2.混凝土强度等级：C30；\r\n3.外加剂、泵送方式：投标人自行考虑综合报价；\r\n4.其它满足设计、施工及验收规范要求；","m3","9.25","60.99","564.16","398.21","3.70",""]
["172","010503001003","","C30混凝土地梁","1.混凝土种类：现浇商品砼； \r\n2.混凝土强度等级：C30；\r\n3.外加剂、泵送方式：投标人自行考虑综合报价；\r\n4.其它满足设计、施工及验收规范要求；","m3","8.37","46.68","390.71","270.43","3.35",""]
["173","010505001004","","C30混凝土板","1.混凝土种类：现浇商品砼； \r\n2.混凝土强度等级：C30；\r\n3.外加剂、泵送方式：投标人自行考虑综合报价；\r\n4.其它满足设计、施工及验收规范要求；","m3","7.8","49.88","389.06","262.47","3.12",""]
["174","010508001001","","C35后浇细石混凝土","1.混凝土种类：现浇商品砼； \r\n2.混凝土强度等级：C35；\r\n3.外加剂、泵送方式：投标人自行考虑综合报价；\r\n4.其它满足设计、施工及验收规范要求；","m3","0.58","80.84","46.89","32.31","0.23",""]
["175","010507007016","","C25素混凝土包裹柱脚","1.混凝土强度等级：素混凝土包裹柱脚 C25\r\n2.外加剂：抗渗添加剂、膨胀剂、膨胀抗裂剂、防水剂、减水剂等，满足设计及规范要求，结算不得因添加剂改变材料价格，综合考虑进入报价中\r\n3.混凝土场内外运输方式及运距：投标人自行确定\r\n4.混凝土的运输方式综合，相关费用由投标人在投标报价中综合考虑\r\n5.其他：满足设计及规范要求","m3","2.89","167.91","485.26","347.49","",""]
["176","010515001057","","现浇构件钢筋 三级钢（HRB400）直径≤Φ10","1.钢筋种类、规格：现浇构件钢筋 三级钢（HRB400）直径≤Φ10\r\n2.钢筋的除锈、连接方式（螺纹套筒除外）、搭接综合考虑，费用包括在投标报价综合单价内，不再单独计量计价\r\n3.钢筋连接方式无论采用绑扎、焊接、机械连接、植筋等由投标人按设计要求及相关规范要求实施，其费用考虑在综合单价中，且达到设计及施工现行规范，结算时不再单独计量计价\r\n4.二次构件（构造柱、圈梁、过梁、砌体拉结带、砌体拉结筋等）钢筋的连接方式，由投标人自行考虑埋设方式并综合报价，不论采用植筋或预埋等方式结算时均不另行计量计价\r\n5.弧形构件钢筋制作安装由投标人自行综合考虑在投标报价中，结算时不作调整\r\n6.抗震钢筋由投标人综合考虑到报价中\r\n7.钢筋长度按中线长度计算\r\n8.其他：满足设计及规范要求","t","1.145","1492.85","1709.31","1234.95","30.40",""]
["177","010515001058","","现浇构件钢筋 三级钢（HRB400）直径Φ16~28","1.钢筋种类、规格：现浇构件钢筋 三级钢（HRB400）直径Φ16~28\r\n2.钢筋的除锈、连接方式（螺纹套筒除外）、搭接综合考虑，费用包括在投标报价综合单价内，不再单独计量计价\r\n3.钢筋连接方式无论采用绑扎、焊接、机械连接、植筋等由投标人按设计要求及相关规范要求实施，其费用考虑在综合单价中，且达到设计及施工现行规范，结算时不再单独计量计价\r\n4.二次构件（构造柱、圈梁、过梁、砌体拉结带、砌体拉结筋等）钢筋的连接方式，由投标人自行考虑埋设方式并综合报价，不论采用植筋或预埋等方式结算时均不另行计量计价\r\n5.弧形构件钢筋制作安装由投标人自行综合考虑在投标报价中，结算时不作调整\r\n6.抗震钢筋由投标人综合考虑到报价中\r\n7.钢筋长度按中线长度计算\r\n8.其他：满足设计及规范要求","t","1.21","1654.53","2001.98","1252.89","200.85",""]
["178","010603003002","","钢管圆柱","1.柱类型 ：综合\r\n2.钢材品种、规格 ：按设计\r\n3.单根柱质量 ：按设计\r\n4.力学性能和化学成分应符合《低合金高强度结构钢》,(GB/T1591-2018)的规定\r\n5.其他：满足设计及规范要求","t","10.357","1768.17","18312.94","8034.03","5390.82",""]
["179","010603002014","","空腹钢柱","1.柱类型 ：综合\r\n2.钢材品种、规格 ：按设计\r\n3.单根柱质量 ：按设计\r\n4.油漆：改性丙烯酸面漆\r\n5.力学性能和化学成分应符合《低合金高强度结构钢》,(GB/T1591-2018)的规定\r\n6.其他：满足设计及规范要求","t","3.327","1616.98","5379.69","2542.16","1247.56",""]
["180","010606013025","","地脚螺栓安装 M33","1.构件名称 ：地脚螺栓安装 \r\n2.使用部位：钢柱与预埋板连接\r\n3.钢材品种、规格：M33\r\n4.其他：满足设计及规范要求","套","64","36.30","2323.20","672.00","212.48",""]
["181","010604001003","","箱形钢梁","1.梁类型：综合,具体详见设计图纸\r\n2.钢材品种、规格 ：按设计\r\n3.单根柱质量 ：按设计\r\n4.力学性能和化学成分应符合《低合金高强度结构钢》,(GB/T1591-2018)的规定\r\n5.其他：满足设计及规范要求","t","27.99","1395.34","39055.57","18286.99","8128.30",""]
["182","010606002001","","钢檩条","1.梁类型：综合,具体详见设计图纸\r\n2.钢材品种、规格 ：按设计\r\n3.单根柱质量 ：按设计\r\n4.力学性能和化学成分应符合《低合金高强度结构钢》,(GB/T1591-2018)的规定\r\n5.其他：满足设计及规范要求","t","9.83","1356.57","13335.08","5498.41","4339.55",""]
["183","010516002019","","预埋铁件","1.钢材种类、规格：综合 \r\n2.铁件尺寸：综合 \r\n3.油漆种类、刷漆遍数：符合设计及现行施工验收规范要求\r\n4.其他：满足设计及相关规范要求","t","0.404","2692.22","1087.66","668.90","119.13",""]
["184","011407005003","","金属构件刷防火涂料","1.防火喷涂场地要求、构件表面处理、接缝填补、涂料配置、喷涂遍数、质量控制与验收等,均应符合《钢结构防火涂料应用技术规范》CECS24 的规定。建筑的防火等级:二级,防火涂料与防铸蚀涂料之间应进行相溶实验。\r\n合格后方可使用。采用膨胀型防火涂料,防火涂料厚度按照涂料企业产品标准进行换算,钢梁、水平支撑、系杆等效热阻大于0 .30m?。 C/W采用非膨胀型防火涂料、钢柱、柱间支撑、梁柱节点用非膨胀型,计算采用的等效热传导系数不大于0 10 W/n.℃,钢在涂层厚度>40mm应通过公安部消防产品按GB14907标准的3C认证。\r\n耐久年眼应不低于20年,不应含卤素.VOC含量为0,无污染。","t","51.51","1473.91","75921.10","56426.63","",""]
["185","010901001001","","金属瓦屋面","1.铺装金属瓦屋面\r\n2.40*60@700热镀锌方管龙骨\r\n3.15厚硅钙板\r\n4.其他：满足设计及相关规范要求","m2","227.17","53.97","12260.36","7925.96","636.08",""]
["186","020206003001","","磉墩","1.石材种类、构件规格：青石打造 \r\n2.石表面加工要求及等级：面层阳刻浮雕,内容样式另定 \r\n3.构件规格：详设计施工图\r\n4.其它满足设计、施工及验收规范要求；","只","16","342.86","5485.76","4503.52","0.64",""]
["187","010606009001","","钢制栏杆","1.钢材品种、规格：钢制栏杆\r\n2.成品安装\r\n3.其它满足设计、施工及验收规范要求；","m2","30.96","61.99","1919.21","1358.52","59.13",""]
["188","010606003001","","钢挂落","1.钢材品种、规格：钢制挂落\r\n2.成品安装\r\n3.其它满足设计、施工及验收规范要求；","m2","4.91","12.73","62.50","53.27","",""]
["189","020205004002","","定制木质斗拱","1.拱种类：定制木质斗拱仿五踩牌楼科斗拱 \r\n2.木材表面加工要求及等级：详设计施工图\r\n3.构件规格：斗口80mm\r\n4.其它满足设计、施工及验收规范要求；","攒","64","50.42","3226.88","2408.96","",""]
["190","020602002005","","定制金属屋脊","1.定制金属脊,与屋面板连做\r\n2.面层阳刻脊线,样式现场另定\r\n3.其它满足设计、施工及验收规范要求；","m","9","59.94","539.46","443.52","20.79",""]
["191","020602002006","","定制金属正吻","1.定制金属正吻,与屋面板连做\r\n2.面层阳刻脊线,样式现场另定\r\n3.其它满足设计、施工及验收规范要求；","件","2","182.00","364.00","316.34","0.08",""]
["192","020602002007","","定制金属脊","1.石作戗脊,与屋面板连做\r\n2.面层阳刻脊线,样式现场另定\r\n3.其它满足设计、施工及验收规范要求；","m","33.8","69.79","2358.90","1998.59","78.08",""]
["193","010401003002","","清水青砖墙体","1.清水青砖墙体\r\n2.其它满足设计、施工及验收规范要求","m3","0.81","211.75","171.52","129.90","0.26",""]
["194","010507004001","","踏步","1.踏步作法:素土夯实,砼踏步,水泥砂浆面层\r\n2.其它满足设计、施工及验收规范要求","m2","8.96","32.42","290.48","229.29","1.16",""]
["195","010501001029","","100厚C10砼垫层","1.地坪素土夯实\r\n2.100厚C10砼垫层\r\n3.防滑地砖饰面（另计）\r\n4.其它满足设计、施工及验收规范要求","m3","168.6","54.39","9170.15","6234.83","42.15",""]
["196","011102003002","","900*900*50青砂石烧面","1.结合层厚度、砂浆配合比：15厚M15干混地面砂浆结合层\r\n2.面层材料品种、规格、颜色：900*900*50青砂石烧面\r\n3.满足设计及规范要求,具体详施工设计图","m2","149","46.95","6995.55","5642.63","2.98",""]
["197","011102001016","","600*300*50芝麻黑荔枝面收边","1.结合层厚度、砂浆配合比：15厚M15干混地面砂浆结合层\r\n2.面层材料品种、规格、颜色：600*300*50芝麻黑荔枝面收边\r\n3.满足设计及规范要求,具体详施工设计图","m2","19.6","45.03","882.59","710.70","0.39",""]
[" "," ","","分部小计 ",""," "," "," ","207658.09","129441.00","21292.31"," "]
[" "," ","","单价措施项目清单 ",""," "," "," "," "," "," "," "]
[" "," ","","脚手架工程 ",""," "," "," "," "," "," "," "]
[" "," ","","香漫安居 ",""," "," "," "," "," "," "," "]
["198","011701001001","","综合脚手架","1．建筑结构形式：综合 \n2．檐口高度：","m2","33.84","17.24","583.40","379.01","27.07",""]
[" "," ","","分部小计 ",""," "," "," ","583.40","379.01","27.07"," "]
[" "," ","","安居书坊 ",""," "," "," "," "," "," "," "]
["199","011701001002","","综合脚手架","1．建筑结构形式 \n2．檐口高度","m2","41.2","17.24","710.29","461.44","32.96",""]
[" "," ","","分部小计 ",""," "," "," ","710.29","461.44","32.96"," "]
[" "," ","","戏楼 ",""," "," "," "," "," "," "," "]
["200","011701001003","","综合脚手架","1．建筑结构形式 \n2．檐口高度","m2","164.64","17.24","2838.39","1843.97","131.71",""]
[" "," ","","分部小计 ",""," "," "," ","2838.39","1843.97","131.71"," "]
[" "," ","","石牌楼 ",""," "," "," "," "," "," "," "]
["201","011701001004","","综合脚手架","1．建筑结构形式 \n2．檐口高度","m2","31.45","17.24","542.20","352.24","25.16",""]
[" "," ","","分部小计 ",""," "," "," ","542.20","352.24","25.16"," "]
[" "," ","","分部小计 ",""," "," "," ","4674.28","3036.66","216.90"," "]
[" "," ","","混凝土模板及支架（撑 ） ",""," "," "," "," "," "," "," "]
[" "," ","","坐凳 ",""," "," "," "," "," "," "," "]
["202","011702001003","","基础垫层","1.支模高度：综合\n2.模板类型：木模、组合钢模板、竹胶合板由投标人综合考虑报价\n3.支架材料：钢管、竹、木支架由投标人综合考虑报价\n4.本项目投标人应根据施工经验，现场实际情况和企业自身情况综合报价，不论采用何种支模方式综合报价\n5.本项目工程量计算规则执行房屋建筑与装饰工程工程量计算规范及2020《四川省建设工程工程量清单计价定额》相应章节\n6.其他：满足设计及施工验收规范","m2","3.76","29.08","109.34","60.08","0.83",""]
[" "," ","","分部小计 ",""," "," "," ","109.34","60.08","0.83"," "]
[" "," ","","柔刚郡柱头 ",""," "," "," "," "," "," "," "]
["203","011702001004","","基础垫层","1.支模高度：综合\n2.模板类型：木模、组合钢模板、竹胶合板由投标人综合考虑报价\n3.支架材料：钢管、竹、木支架由投标人综合考虑报价\n4.本项目投标人应根据施工经验，现场实际情况和企业自身情况综合报价，不论采用何种支模方式综合报价\n5.本项目工程量计算规则执行房屋建筑与装饰工程工程量计算规范及2020《四川省建设工程工程量清单计价定额》相应章节\n6.其他：满足设计及施工验收规范","m2","0.8","29.08","23.26","12.78","0.18",""]
["204","011702011001","","直形墙","1.支模高度：综合\n2.模板类型：木模、组合钢模板、竹胶合板由投标人综合考虑报价\n3.支架材料：钢管、竹、木支架由投标人综合考虑报价\n4.本项目投标人应根据施工经验，现场实际情况和企业自身情况综合报价，不论采用何种支模方式综合报价\n5.本项目工程量计算规则执行房屋建筑与装饰工程工程量计算规范及2020《四川省建设工程工程量清单计价定额》相应章节\n6.其他：满足设计及施工验收规范","m2","77.56","50.05","3881.88","2080.93","37.23",""]
[" "," ","","分部小计 ",""," "," "," ","3905.14","2093.71","37.41"," "]
[" "," ","","石牌楼 ",""," "," "," "," "," "," "," "]
["205","011702001005","","基础垫层","1.支模高度：综合\n2.模板类型：木模、组合钢模板、竹胶合板由投标人综合考虑报价\n3.支架材料：钢管、竹、木支架由投标人综合考虑报价\n4.本项目投标人应根据施工经验，现场实际情况和企业自身情况综合报价，不论采用何种支模方式综合报价\n5.本项目工程量计算规则执行房屋建筑与装饰工程工程量计算规范及2020《四川省建设工程工程量清单计价定额》相应章节\n6.其他：满足设计及施工验收规范","m2","4.36","29.08","126.79","69.67","0.96",""]
["206","011702011002","","独立基础","1.支模高度：综合\n2.模板类型：木模、组合钢模板、竹胶合板由投标人综合考虑报价\n3.支架材料：钢管、竹、木支架由投标人综合考虑报价\n4.本项目投标人应根据施工经验，现场实际情况和企业自身情况综合报价，不论采用何种支模方式综合报价\n5.本项目工程量计算规则执行房屋建筑与装饰工程工程量计算规范及2020《四川省建设工程工程量清单计价定额》相应章节\n6.其他：满足设计及施工验收规范","m2","44.64","50.58","2257.89","1050.83","16.52",""]
["207","011702011003","","二次浇筑砼","1.支模高度：综合\n2.模板类型：木模、组合钢模板、竹胶合板由投标人综合考虑报价\n3.支架材料：钢管、竹、木支架由投标人综合考虑报价\n4.本项目投标人应根据施工经验，现场实际情况和企业自身情况综合报价，不论采用何种支模方式综合报价\n5.本项目工程量计算规则执行房屋建筑与装饰工程工程量计算规范及2020《四川省建设工程工程量清单计价定额》相应章节\n6.其他：满足设计及施工验收规范","m2","55.68","68.15","3794.59","2178.20","32.85",""]
[" "," ","","分部小计 ",""," "," "," ","6179.27","3298.70","50.33"," "]
[" "," ","","戏楼 ",""," "," "," "," "," "," "," "]
["208","011702001006","","基础垫层","1.支模高度：综合\n2.模板类型：木模、组合钢模板、竹胶合板由投标人综合考虑报价\n3.支架材料：钢管、竹、木支架由投标人综合考虑报价\n4.本项目投标人应根据施工经验，现场实际情况和企业自身情况综合报价，不论采用何种支模方式综合报价\n5.本项目工程量计算规则执行房屋建筑与装饰工程工程量计算规范及2020《四川省建设工程工程量清单计价定额》相应章节\n6.其他：满足设计及施工验收规范","m2","7.68","29.08","223.33","122.73","1.69",""]
["209","011702011004","","独立基础","1.支模高度：综合\n2.模板类型：木模、组合钢模板、竹胶合板由投标人综合考虑报价\n3.支架材料：钢管、竹、木支架由投标人综合考虑报价\n4.本项目投标人应根据施工经验，现场实际情况和企业自身情况综合报价，不论采用何种支模方式综合报价\n5.本项目工程量计算规则执行房屋建筑与装饰工程工程量计算规范及2020《四川省建设工程工程量清单计价定额》相应章节\n6.其他：满足设计及施工验收规范","m2","19.2","50.58","971.14","451.97","7.10",""]
["210","011702011005","","矩形柱","1.支模高度：综合\n2.模板类型：木模、组合钢模板、竹胶合板由投标人综合考虑报价\n3.支架材料：钢管、竹、木支架由投标人综合考虑报价\n4.本项目投标人应根据施工经验，现场实际情况和企业自身情况综合报价，不论采用何种支模方式综合报价\n5.本项目工程量计算规则执行房屋建筑与装饰工程工程量计算规范及2020《四川省建设工程工程量清单计价定额》相应章节\n6.其他：满足设计及施工验收规范","m2","40.94","50.63","2072.79","1098.83","21.70",""]
["211","011702011006","","二次浇筑砼","1.支模高度：综合\n2.模板类型：木模、组合钢模板、竹胶合板由投标人综合考虑报价\n3.支架材料：钢管、竹、木支架由投标人综合考虑报价\n4.本项目投标人应根据施工经验，现场实际情况和企业自身情况综合报价，不论采用何种支模方式综合报价\n5.本项目工程量计算规则执行房屋建筑与装饰工程工程量计算规范及2020《四川省建设工程工程量清单计价定额》相应章节\n6.其他：满足设计及施工验收规范","m2","11.52","68.15","785.09","450.66","6.80",""]
[" "," ","","分部小计 ",""," "," "," ","4052.35","2124.19","37.29"," "]
[" "," ","","安居书坊 ",""," "," "," "," "," "," "," "]
["212","011702001007","","基础垫层","1.支模高度：综合\n2.模板类型：木模、组合钢模板、竹胶合板由投标人综合考虑报价\n3.支架材料：钢管、竹、木支架由投标人综合考虑报价\n4.本项目投标人应根据施工经验，现场实际情况和企业自身情况综合报价，不论采用何种支模方式综合报价\n5.本项目工程量计算规则执行房屋建筑与装饰工程工程量计算规范及2020《四川省建设工程工程量清单计价定额》相应章节\n6.其他：满足设计及施工验收规范","m2","5.4","29.08","157.03","86.29","1.19",""]
["213","011702011007","","独立基础","1.支模高度：综合\n2.模板类型：木模、组合钢模板、竹胶合板由投标人综合考虑报价\n3.支架材料：钢管、竹、木支架由投标人综合考虑报价\n4.本项目投标人应根据施工经验，现场实际情况和企业自身情况综合报价，不论采用何种支模方式综合报价\n5.本项目工程量计算规则执行房屋建筑与装饰工程工程量计算规范及2020《四川省建设工程工程量清单计价定额》相应章节\n6.其他：满足设计及施工验收规范","m2","19.68","50.58","995.41","463.27","7.28",""]
["214","011702011008","","矩形柱","1.支模高度：综合\n2.模板类型：木模、组合钢模板、竹胶合板由投标人综合考虑报价\n3.支架材料：钢管、竹、木支架由投标人综合考虑报价\n4.本项目投标人应根据施工经验，现场实际情况和企业自身情况综合报价，不论采用何种支模方式综合报价\n5.本项目工程量计算规则执行房屋建筑与装饰工程工程量计算规范及2020《四川省建设工程工程量清单计价定额》相应章节\n6.其他：满足设计及施工验收规范","m2","12","50.63","607.56","322.08","6.36",""]
["215","011702011009","","二次浇筑砼","1.支模高度：综合\n2.模板类型：木模、组合钢模板、竹胶合板由投标人综合考虑报价\n3.支架材料：钢管、竹、木支架由投标人综合考虑报价\n4.本项目投标人应根据施工经验，现场实际情况和企业自身情况综合报价，不论采用何种支模方式综合报价\n5.本项目工程量计算规则执行房屋建筑与装饰工程工程量计算规范及2020《四川省建设工程工程量清单计价定额》相应章节\n6.其他：满足设计及施工验收规范","m2","4.8","68.15","327.12","187.78","2.83",""]
[" "," ","","分部小计 ",""," "," "," ","2087.12","1059.42","17.66"," "]
[" "," ","","香漫安居 ",""," "," "," "," "," "," "," "]
["216","011702001008","","基础垫层","1.支模高度：综合\n2.模板类型：木模、组合钢模板、竹胶合板由投标人综合考虑报价\n3.支架材料：钢管、竹、木支架由投标人综合考虑报价\n4.本项目投标人应根据施工经验，现场实际情况和企业自身情况综合报价，不论采用何种支模方式综合报价\n5.本项目工程量计算规则执行房屋建筑与装饰工程工程量计算规范及2020《四川省建设工程工程量清单计价定额》相应章节\n6.其他：满足设计及施工验收规范","m2","5.76","29.08","167.50","92.04","1.27",""]
["217","011702011010","","独立基础","1.支模高度：综合\n2.模板类型：木模、组合钢模板、竹胶合板由投标人综合考虑报价\n3.支架材料：钢管、竹、木支架由投标人综合考虑报价\n4.本项目投标人应根据施工经验，现场实际情况和企业自身情况综合报价，不论采用何种支模方式综合报价\n5.本项目工程量计算规则执行房屋建筑与装饰工程工程量计算规范及2020《四川省建设工程工程量清单计价定额》相应章节\n6.其他：满足设计及施工验收规范","m2","20.48","50.58","1035.88","482.10","7.58",""]
["218","011702011011","","矩形柱","1.支模高度：综合\n2.模板类型：木模、组合钢模板、竹胶合板由投标人综合考虑报价\n3.支架材料：钢管、竹、木支架由投标人综合考虑报价\n4.本项目投标人应根据施工经验，现场实际情况和企业自身情况综合报价，不论采用何种支模方式综合报价\n5.本项目工程量计算规则执行房屋建筑与装饰工程工程量计算规范及2020《四川省建设工程工程量清单计价定额》相应章节\n6.其他：满足设计及施工验收规范","m2","9.6","50.63","486.05","257.66","5.09",""]
["219","011702011012","","二次浇筑砼","1.支模高度：综合\n2.模板类型：木模、组合钢模板、竹胶合板由投标人综合考虑报价\n3.支架材料：钢管、竹、木支架由投标人综合考虑报价\n4.本项目投标人应根据施工经验，现场实际情况和企业自身情况综合报价，不论采用何种支模方式综合报价\n5.本项目工程量计算规则执行房屋建筑与装饰工程工程量计算规范及2020《四川省建设工程工程量清单计价定额》相应章节\n6.其他：满足设计及施工验收规范","m2","3.84","68.15","261.70","150.22","2.27",""]
[" "," ","","分部小计 ",""," "," "," ","1951.13","982.02","16.21"," "]
[" "," ","","警卫岗亭 ",""," "," "," "," "," "," "," "]
["220","011702001009","","基础垫层","1.支模高度：综合\n2.模板类型：木模、组合钢模板、竹胶合板由投标人综合考虑报价\n3.支架材料：钢管、竹、木支架由投标人综合考虑报价\n4.本项目投标人应根据施工经验，现场实际情况和企业自身情况综合报价，不论采用何种支模方式综合报价\n5.本项目工程量计算规则执行房屋建筑与装饰工程工程量计算规范及2020《四川省建设工程工程量清单计价定额》相应章节\n6.其他：满足设计及施工验收规范","m2","5.04","29.08","146.56","80.54","1.11",""]
["221","011702011013","","条形基础","1.支模高度：综合\n2.模板类型：木模、组合钢模板、竹胶合板由投标人综合考虑报价\n3.支架材料：钢管、竹、木支架由投标人综合考虑报价\n4.本项目投标人应根据施工经验，现场实际情况和企业自身情况综合报价，不论采用何种支模方式综合报价\n5.本项目工程量计算规则执行房屋建筑与装饰工程工程量计算规范及2020《四川省建设工程工程量清单计价定额》相应章节\n6.其他：满足设计及施工验收规范","m2","31.2"," ","","","",""]
[" "," ","","分部小计 ",""," "," "," ","146.56","80.54","1.11"," "]
[" "," ","","分部小计 ",""," "," "," ","18430.91","9698.66","160.84"," "]
[" "," ","","垂直运输 ",""," "," "," "," "," "," "," "]
[" "," ","","香漫安居 ",""," "," "," "," "," "," "," "]
["222","011703001002","","垂直运输","1. 建筑物建筑类型及结构形式 \n2. 地下室建筑面积 \n3. 建筑物檐口高度、层数","m2","33.84","17.42","589.49","203.72","274.44",""]
[" "," ","","分部小计 ",""," "," "," ","589.49","203.72","274.44"," "]
[" "," ","","安居书坊 ",""," "," "," "," "," "," "," "]
["223","011703001003","","垂直运输","1. 建筑物建筑类型及结构形式 \n2. 地下室建筑面积 \n3. 建筑物檐口高度、层数","m2","41.2","17.42","717.70","248.02","334.13",""]
[" "," ","","分部小计 ",""," "," "," ","717.70","248.02","334.13"," "]
[" "," ","","戏楼 ",""," "," "," "," "," "," "," "]
["224","011703001004","","垂直运输","1. 建筑物建筑类型及结构形式 \n2. 地下室建筑面积 \n3. 建筑物檐口高度、层数","m2","164.64","17.42","2868.03","991.13","1335.23",""]
[" "," ","","分部小计 ",""," "," "," ","2868.03","991.13","1335.23"," "]
[" "," ","","石牌楼 ",""," "," "," "," "," "," "," "]
["225","011703001005","","垂直运输","1. 建筑物建筑类型及结构形式 \n2. 地下室建筑面积 \n3. 建筑物檐口高度、层数","m2","31.45","17.42","547.86","189.33","255.06",""]
[" "," ","","分部小计 ",""," "," "," ","547.86","189.33","255.06"," "]
[" "," ","","分部小计 ",""," "," "," ","4723.08","1632.20","2198.86"," "]
[" "," ","","大型机械设备进出场及安拆 ",""," "," "," "," "," "," "," "]
["226","011705001001","","大型机械设备进出场及安拆","1.机械设备名称：综合考虑 \n2.机械设备规格型号：综合考虑","项","1","3536.64","3536.64","1170.00","1572.07",""]
[" "," ","","分部小计 ",""," "," "," ","3536.64","1170.00","1572.07"," "]
[" "," ","","分部小计 ",""," "," "," ","31364.91","15537.52","4148.67"," "]
["合    计","","","","","","","","1700502.34","1187904.07","109749.32",""]

{"sheet":"F.4 总价措施项目清单与计价表(表-11)【总坪(劳务)】","index":4,"n_rows":17,"n_cols":9,"rows_kept":17,"merged":[[0,0,0,8],[1,1,1,3],[1,4,1,6],[1,7,1,8],[2,0,3,0],[2,1,3,1],[2,2,3,2],[2,4,3,4],[2,5,3,5],[2,6,3,6],[2,7,3,7],[2,8,3,8],[16,0,16,4]],"flags":["formulas_cached_only"]}
["总价措施项目清单与计价表","","","","","","","",""]
["工程名称：","遂宁市安居区老旧小区改造提升项目（国贸片区等老旧小区改造及配套设施—商贸七区）\\景观(劳务)【总坪(劳务)】","","","标段：","","","",""]
["序号"," 项目编码","项目名称","计算基础","费率\r\n（%）","金额\r\n（元）","调整费率\r\n(%)","调整后金额\r\n(元)","备注"]
["","","","定额(人工费+机械费)","","","","",""]
["1","011707001002","安全文明施工费"," "," ","","",""," "]
["1.1","①","环境保护费","分部分项工程及单价措施项目(定额人工费+定额机械费)"," "," ","",""," "]
["1.2","②","文明施工费","分部分项工程及单价措施项目(定额人工费+定额机械费)"," "," ","",""," "]
["1.3","③","安全施工费","分部分项工程及单价措施项目(定额人工费+定额机械费)"," "," ","",""," "]
["1.4","④","临时设施费","分部分项工程及单价措施项目(定额人工费+定额机械费)"," "," ","",""," "]
["2","011707002002","夜间施工增加费"," "," ","","",""," "]
["3","011707003002","非夜间施工照明"," "," ","","",""," "]
["4","011707004002","二次搬运费"," "," ","","",""," "]
["5","011707005002","冬雨季施工增加费"," "," ","","",""," "]
["6","011707006002","地上、地下设施、建筑物的临时保护设施"," "," ","","",""," "]
["7","011707007002","已完工程及设备保护费"," "," ","","",""," "]
["8","011707008002","工程定位复测费"," "," ","","",""," "]
["合计","","","",""," ","","",""]

{"sheet":"K.2 承包人提供主要材料和工程设备一览表(表-20)【总坪~","index":5,"n_rows":123,"n_cols":11,"rows_kept":123,"merged":[[0,0,0,10],[1,0,1,1],[1,2,1,5],[1,6,1,8],[1,9,1,10],[2,0,2,1],[2,5,2,6],[3,0,3,1],[3,5,3,6],[4,0,4,1],[4,5,4,6],[5,0,5,1],[5,5,5,6],[6,0,6,1],[6,5,6,6],[7,0,7,1],[7,5,7,6],[8,0,8,1],[8,5,8,6],[9,0,9,1],[9,5,9,6],[10,0,10,1],[10,5,10,6],[11,0,11,1],[11,5,11,6],[12,0,12,1],[12,5,12,6],[13,0,13,1],[13,5,13,6],[14,0,14,1],[14,5,14,6],[15,0,15,1],[15,5,15,6],[16,0,16,1],[16,5,16,6],[17,0,17,1],[17,5,17,6],[18,0,18,1],[18,5,18,6],[19,0,19,1],[19,5,19,6],[20,0,20,1],[20,5,20,6],[21,0,21,1],[21,5,21,6],[22,0,22,1],[22,5,22,6],[23,0,23,1],[23,5,23,6],[24,0,24,1],[24,5,24,6],[25,0,25,1],[25,5,25,6],[26,0,26,1],[26,5,26,6],[27,0,27,1],[27,5,27,6],[28,0,28,1],[28,5,28,6],[29,0,29,1],[29,5,29,6],[30,0,30,1],[30,5,30,6],[31,0,31,1],[31,5,31,6],[32,0,32,1],[32,5,32,6],[33,0,33,1],[33,5,33,6],[34,0,34,1],[34,5,34,6],[35,0,35,1],[35,5,35,6],[36,0,36,1],[36,5,36,6],[37,0,37,1],[37,5,37,6],[38,0,38,1],[38,5,38,6],[39,0,39,1],[39,5,39,6],[40,0,40,1],[40,5,40,6],[41,0,41,1],[41,5,41,6],[42,0,42,1],[42,5,42,6],[43,0,43,1],[43,5,43,6],[44,0,44,1],[44,5,44,6],[45,0,45,1],[45,5,45,6],[46,0,46,1],[46,5,46,6],[47,0,47,1],[47,5,47,6],[48,0,48,1],[48,5,48,6],[49,0,49,1],[49,5,49,6],[50,0,50,1],[50,5,50,6],[51,0,51,1],[51,5,51,6],[52,0,52,1],[52,5,52,6],[53,0,53,1],[53,5,53,6],[54,0,54,1],[54,5,54,6],[55,0,55,1],[55,5,55,6],[56,0,56,1],[56,5,56,6],[57,0,57,1],[57,5,57,6],[58,0,58,1],[58,5,58,6],[59,0,59,1],[59,5,59,6],[60,0,60,1],[60,5,60,6],[61,0,61,1],[61,5,61,6],[62,0,62,1],[62,5,62,6],[63,0,63,1],[63,5,63,6],[64,0,64,1],[64,5,64,6],[65,0,65,1],[65,5,65,6],[66,0,66,1],[66,5,66,6],[67,0,67,1],[67,5,67,6],[68,0,68,1],[68,5,68,6],[69,0,69,1],[69,5,69,6],[70,0,70,1],[70,5,70,6],[71,0,71,1],[71,5,71,6],[72,0,72,1],[72,5,72,6],[73,0,73,1],[73,5,73,6],[74,0,74,1],[74,5,74,6],[75,0,75,1],[75,5,75,6],[76,0,76,1],[76,5,76,6],[77,0,77,1],[77,5,77,6],[78,0,78,1],[78,5,78,6],[79,0,79,1],[79,5,79,6],[80,0,80,1],[80,5,80,6],[81,0,81,1],[81,5,81,6],[82,0,82,1],[82,5,82,6],[83,0,83,1],[83,5,83,6],[84,0,84,1],[84,5,84,6],[85,0,85,1],[85,5,85,6],[86,0,86,1],[86,5,86,6],[87,0,87,1],[87,5,87,6],[88,0,88,1],[88,5,88,6],[89,0,89,1],[89,5,89,6],[90,0,90,1],[90,5,90,6],[91,0,91,1],[91,5,91,6],[92,0,92,1],[92,5,92,6],[93,0,93,1],[93,5,93,6],[94,0,94,1],[94,5,94,6],[95,0,95,1],[95,5,95,6],[96,0,96,1],[96,5,96,6],[97,0,97,1],[97,5,97,6],[98,0,98,1],[98,5,98,6],[99,0,99,1],[99,5,99,6],[100,0,100,1],[100,5,100,6],[101,0,101,1],[101,5,101,6],[102,0,102,1],[102,5,102,6],[103,0,103,1],[103,5,103,6],[104,0,104,1],[104,5,104,6],[105,0,105,1],[105,5,105,6],[106,0,106,1],[106,5,106,6],[107,0,107,1],[107,5,107,6],[108,0,108,1],[108,5,108,6],[109,0,109,1],[109,5,109,6],[110,0,110,1],[110,5,110,6],[111,0,111,1],[111,5,111,6],[112,0,112,1],[112,5,112,6],[113,0,113,1],[113,5,113,6],[114,0,114,1],[114,5,114,6],[115,0,115,1],[115,5,115,6],[116,0,116,1],[116,5,116,6],[117,0,117,1],[117,5,117,6],[118,0,118,1],[118,5,118,6],[119,0,119,1],[119,5,119,6],[120,0,120,1],[120,5,120,6],[121,0,121,1],[121,5,121,6],[122,0,122,1],[122,5,122,6]],"flags":["formulas_cached_only"]}
[" 承包人提供主要材料和工程设备一览表\r\n（适用造价信息差额调整法）","","","","","","","","","",""]
["工程名称：","","遂宁市安居区老旧小区改造提升项目（国贸片区等老旧小区改造及配套设施—商贸七区）\\景观(劳务)【总坪(劳务)】","","","","标段：","","","",""]
["序号","","名称、规格、型号","单位","数量","风险系数%","","基准单价(元)","投标单价(元)","发承包人确认单价(元)","备注"]
["1","","柴油(机械)","L","7742.483"," ",""," ","6.91","6.98"," "]
["2","","水","m3","767.263"," ",""," ","4.10","3.91"," "]
["3","","汽油(机械)","L","47.999"," ",""," ","6.50","7.23"," "]
["4","","其他材料费","元","22505.499"," ",""," ","1.05","1.00"," "]
["5","","白水泥","kg","2049.203"," ",""," ","0.60","0.61"," "]
["6","","石油沥青 60#","kg","342.144"," ",""," ","4.16","4.20"," "]
["7","","碎石 5～15mm","m3","4.095"," ",""," "," ","191.00"," "]
["8","","碎石 10～20mm","m3","-0.855"," ",""," "," ","191.00"," "]
["9","","12mmEPDM塑胶道","m2","129.59"," ",""," "," ","92.80"," "]
["10","","专用胶水","kg","119.167"," ",""," ","2.81","3.50"," "]
["11","","色粉","kg","42.768"," ",""," ","5.24","5.30"," "]
["12","","氯偏共聚乳液","kg","85.29"," ",""," ","4.92","4.98"," "]
["13","","5厚304拉丝不锈钢收边","m","1.158"," ",""," "," ","63.75"," "]
["14","","聚氯乙烯胶泥","kg"," "," ",""," ","4.92","4.98"," "]
["15","","刀片 切缝机用、综合","片"," "," ",""," ","187.89","190.00"," "]
["16","","塑料管 φ32","m"," "," ",""," ","2.46","2.49"," "]
["17","","塑料堵头 φ32","个"," "," ",""," ","0.21","0.21"," "]
["18","","2厚304不锈钢面饰","m","19.928"," ",""," "," ","25.00"," "]
["19","","2厚铸铜边带","m2","43.68"," ",""," "," ","410.00"," "]
["20","","5厚304不锈钢收边","m","3.604"," ",""," "," ","60.00"," "]
["21","","2厚304拉丝不锈钢边带","m2","4.095"," ",""," "," ","330.00"," "]
["22","","8+1.52pvb+8钢化夹胶玻璃","m2","28.458"," ",""," "," ","180.00"," "]
["23","","水泥 32.5","kg","148.497"," ",""," ","0.401","0.405"," "]
["24","","304拉丝面不锈钢字≤1m2","个"," "," ",""," "," ","270.00"," "]
["25","","304拉丝面不锈钢字≤0.5m2","个","30.3"," ",""," "," ","120.00"," "]
["26","","304拉丝面不锈钢字≤0.2m2","个","595.9"," ",""," "," ","60.00"," "]
["27","","粗料石 粒径200-400","m3","7.836"," ",""," "," ","166.00"," "]
["28","","120x40厚防腐木,面饰栗色漆","m2","19.005"," ",""," "," ","211.00"," "]
["29","","钢材 综合","kg","2824.9"," ",""," "," ","3.845"," "]
["30","","焊条 综合","kg","306.634"," ",""," ","4.11","4.15"," "]
["31","","金属氟碳漆","kg","0.57"," ",""," "," ","67.00"," "]
["32","","焊条 (高强钢筋用)","kg","41.636"," ",""," ","6.72","6.80"," "]
["33","","二等锯材","m3","5.166"," ",""," ","1700.00","1860.00"," "]
["34","","加工铁件","kg","135.542"," ",""," ","4.11","4.15"," "]
["35","","电焊丝","kg","169.057"," ",""," ","4.11","4.15"," "]
["36","","螺栓 综合","kg","81.423"," ",""," ","4.11","4.15"," "]
["37","","改性丙烯酸面漆","kg","79.427"," ",""," "," ","25.70"," "]
["38","","油漆溶剂油 200#","kg","1090.975"," ",""," ","6.86","8.50"," "]
["39","","带帽螺栓 综合","kg","3.43"," ",""," ","3.48","4.15"," "]
["40","","灰色铝镁锰瓦","m2","120.655"," ",""," "," ","30.00"," "]
["41","","防水帽","套","403.515"," ",""," ","0.20","0.20"," "]
["42","","专用防水自攻螺钉","套","403.515"," ",""," ","0.12","0.15"," "]
["43","","2厚镀锌钢板异性焊接,外喷栗色仿木纹漆","m2","33.7"," ",""," "," ","368.50"," "]
["44","","聚苯乙烯泡沫塑料板","m3","0.057"," ",""," ","296.65","300.00"," "]
["45","","防雨自攻螺栓","只","20.22"," ",""," ","0.33","0.33"," "]
["46","","金属胀锚螺栓","个","6.74"," ",""," ","0.26","0.33"," "]
["47","","不锈钢铆钉","个","113.569"," ",""," ","0.08","0.08"," "]
["48","","乙丙橡胶垫圈","个","16.176"," ",""," ","0.54","0.66"," "]
["49","","干混抹灰砂浆","t","1.816"," ",""," "," ","349.00"," "]
["50","","50宽2厚不锈钢广告字面饰白色氟碳漆","个","4.04"," ",""," "," ","120.00"," "]
["51","","钢化玻璃 10mm","m2","23.69"," ",""," "," ","85.00"," "]
["52","","铁件","kg","653.187"," ",""," ","4.15","4.15"," "]
["53","","结构胶 304ml/支","支","14.95"," ",""," ","31.65","32.00"," "]
["54","","耐候胶 304ml/支","支","23.46"," ",""," ","22.74","23.00"," "]
["55","","标准砖","千匹","6.226"," ",""," "," ","470.00"," "]
["56","","干混地面砂浆","t","0.603"," ",""," "," ","387.00"," "]
["57","","建筑油膏","kg","7.088"," ",""," ","5.09","5.15"," "]
["58","","石油沥青 30#","kg","0.855"," ",""," ","3.76","3.80"," "]
["59","","汽油","L","2.817"," ",""," ","6.91","6.99"," "]
["60","","毛石","m3","10.956"," ",""," "," ","150.00"," "]
["61","","壁厚2镀锌矩管","t","0.87"," ",""," "," ","4337.00"," "]
["62","","乌头钢","kg","0.164"," ",""," ","2.68","3.32"," "]
["63","","焦炭","kg","1.367"," ",""," ","0.89","0.90"," "]
["64","","砂轮","片","0.027"," ",""," ","20.53","20.75"," "]
["65","","黄金麻真石漆","kg","33.79"," ",""," "," ","11.50"," "]
["66","","水性封闭底漆","kg","2.861"," ",""," "," ","37.20"," "]
["67","","罩面漆","kg","2.861"," ",""," "," ","18.00"," "]
["68","","双面胶纸带","m2","0.954"," ",""," ","16.41","16.60"," "]
["69","","成品腻子粉 耐水型（N）","kg","21.8"," ",""," "," ","1.40"," "]
["70","","50宽2厚不锈钢广告字，面饰栗色氟碳漆","个","3.03"," ",""," "," ","110.00"," "]
["71","","原木,菠萝格色防腐漆饰面","m3","0.39"," ",""," "," ","1650.00"," "]
["72","","锯材 综合菠萝格色防腐漆饰面","m3","0.001"," ",""," "," ","1920.00"," "]
["73","","青灰色板瓦 综合规格","百匹","4.181"," ",""," "," ","10.20"," "]
["74","","切角小青瓦 综合规格","百匹","0.039"," ",""," "," ","8.90"," "]
["75","","炉渣","m3","0.084"," ",""," ","110.57","111.82"," "]
["76","","氧化铁黑","kg","2.76"," ",""," ","4.69","5.81"," "]
["77","","石灰膏","m3","1.607"," ",""," ","128.55","130.00"," "]
["78","","青灰","kg","130.846"," ",""," ","0.12","0.12"," "]
["79","","青灰色滴水瓦","百匹","0.176"," ",""," "," ","32.67"," "]
["80","","素钉帽","10只","1.764"," ",""," ","6.56","6.64"," "]
["81","","素勾头瓦","百匹","0.176"," ",""," "," ","32.00"," "]
["82","","素钉帽桩钉","kg","1.302"," ",""," ","4.11","4.15"," "]
["83","","松烟","kg","0.126"," ",""," ","1.45","1.46"," "]
["84","","骨胶","kg","0.042"," ",""," ","6.00","6.06"," "]
["85","","青石","m3","4.814"," ",""," ","1779.94","1800.00"," "]
["86","","煤","kg","459.175"," ",""," ","1.00","1.00"," "]
["87","","青石五踩平身科斗拱","攒","13"," ",""," "," ","680.00"," "]
["88","","预埋铁件","kg","65.45"," ",""," ","3.91","4.84"," "]
["89","","氧化铁红","kg","18.384"," ",""," ","4.69","5.81"," "]
["90","","琉璃宝瓶","个","4"," ",""," "," ","430.00"," "]
["91","","人字石板仿筒瓦","m3"," "," ",""," "," ","420.00"," "]
["92","","青石作正脊（含雕刻）","m"," "," ",""," "," ","1800.00"," "]
["93","","15厚硅钙板","m3","11.587"," ",""," "," ","45.00"," "]
["94","","聚合物粘接砂浆","t","1.045"," ",""," ","346.10","350.00"," "]
["95","","金属瓦","m2","296.292"," ",""," "," ","35.00"," "]
["96","","镀锌铁皮 24#","m2","10.02"," ",""," ","22.25","22.50"," "]
["97","","镀锌螺丝 带钩","个","917.888"," ",""," ","0.12","0.12"," "]
["98","","铁钉","kg","0.318"," ",""," ","3.35","4.15"," "]
["99","","青(红)砂石 综合规格（含雕刻）","m3","2.714"," ",""," "," ","1800.00"," "]
["100","","钢制镂空栏杆 成品","m2","32.508"," ",""," "," ","146.35"," "]
["101","","钢挂落","m2","4.91"," ",""," "," ","1000.00"," "]
["102","","定制木质斗拱","攒","64"," ",""," "," ","511.20"," "]
["103","","定制金属正脊 成品安装","m","0.243"," ",""," "," ","860.00"," "]
["104","","定制金属正吻","个","2.04"," ",""," "," ","480.00"," "]
["105","","定制金属脊 成品安装","m","0.913"," ",""," "," ","720.00"," "]
["106","","清水青砖","千匹","0.433"," ",""," "," ","420.00"," "]
["107","","脚手架钢材","kg","235.504"," ",""," "," ","4.15"," "]
["108","","锯材 综合","m3","0.394"," ",""," "," ","1860.00"," "]
["109","","复合模板","m2","91.566"," ",""," "," ","20.75"," "]
["110","","摊销卡具和支撑钢材","kg","47.314"," ",""," ","4.15","4.15"," "]
["111","","对拉螺栓","kg","27.193"," ",""," ","4.11","4.15"," "]
["112","","对拉螺栓塑料管","m","174.484"," ",""," ","1.08","1.10"," "]
["113","","枕木","m3","0.08"," ",""," ","1613.43","2000.00"," "]
["114","","镀锌铁丝 8#","kg","5"," ",""," ","3.95","4.00"," "]
["115","","草袋子","m2","6.38"," ",""," ","1.19","1.20"," "]
["116","","地脚螺栓 M33","kg","64"," ",""," ","7.92","8.00"," "]
["117","","二爪挂件 幕墙专用","套","5.29"," ",""," ","197.77","200.00"," "]
["118","","四爪挂件 幕墙专用","套","8.05"," ",""," ","296.65","300.00"," "]
["119","","杂色砾石 3～7cm","t","0.383"," ",""," "," "," "," "]
["120","","胶合板 3mm","m2","1.051"," ",""," "," "," "," "]

{"sheet":"E.6 单位工程竣工结算汇总表(表-07-1)一般计税【景观~","index":6,"n_rows":23,"n_cols":5,"rows_kept":23,"merged":[[0,0,0,4],[1,0,1,4],[2,0,2,1],[3,0,3,1],[3,2,3,3],[4,0,4,1],[4,2,4,3],[5,0,5,1],[5,2,5,3],[6,0,6,1],[6,2,6,3],[7,0,7,1],[7,2,7,3],[8,0,8,1],[8,2,8,3],[9,0,9,1],[9,2,9,3],[10,0,10,1],[10,2,10,3],[11,0,11,1],[11,2,11,3],[12,0,12,1],[12,2,12,3],[13,0,13,1],[13,2,13,3],[14,0,14,1],[14,2,14,3],[15,0,15,1],[15,2,15,3],[16,0,16,1],[16,2,16,3],[17,0,17,1],[17,2,17,3],[18,0,18,1],[18,2,18,3],[19,0,19,1],[19,2,19,3],[20,0,20,1],[20,2,20,3],[21,0,21,1],[21,2,21,3],[22,0,22,3]],"flags":["formulas_cached_only"]}
["单位工程招标控制价/投标报价汇总表",null,"","",""]
["（适用于简易计税方法）","","","",""]
["工程名称：","","遂宁市安居区老旧小区改造提升项目（国贸片区等老旧小区改造及配套设施—商贸七区）\\景观(劳务)【景观管网(劳务)】","标段：",""]
["序号","","汇总内容","","金  额（元）"]
["1","","分部分项及单价措施项目","","39041.66"]
["1.1","","景观给水工程","","17337.80"]
["1.2","","水景工程","","4175.25"]
["1.3","","排水工程","","17432.63"]
["1.4","","单价措施项目","","95.98"]
["2","","总价措施项目",""," "]
["2.1","","其中：安全文明施工费",""," "]
["3","","其他项目",""," "]
["3.1","","其中：暂列金额",""," "]
["3.2","","其中：专业工程暂估价",""," "]
["3.3","","其中：计日工",""," "]
["3.4","","其中：总承包服务费",""," "]
["4","","规费","","1002.14"]
["5","","创优质工程奖补偿奖励费","","0"]
["6","","税前不含税工程造价","","40043.80"]
["6.1","","其中：除税甲供材料（设备）费",""," "]
["7","","销项增值税额","","1201.31"]
["8","","附加税",""," "]
[" 招标控制价/投标报价总价合计=税前不含税工程造价+销项增值税额+附加税","","","","41245.11"]

{"sheet":"F.1 分部分项工程和单价措施项目清单与计价表(表-08)~1","index":7,"n_rows":47,"n_cols":12,"rows_kept":47,"merged":[[0,0,0,11],[1,0,1,1],[1,2,1,5],[1,6,1,8],[1,9,1,11],[2,0,4,0],[2,1,4,2],[2,3,4,3],[2,4,4,4],[2,5,4,5],[2,6,4,6],[2,7,2,11],[3,7,4,7],[3,8,4,8],[3,9,3,11],[5,1,5,2],[5,3,5,4],[6,1,6,2],[7,1,7,2],[8,1,8,2],[9,1,9,2],[10,1,10,2],[11,1,11,2],[12,1,12,2],[13,1,13,2],[14,1,14,2],[15,1,15,2],[16,1,16,2],[17,1,17,2],[18,1,18,2],[19,1,19,2],[19,3,19,4],[20,1,20,2],[20,3,20,4],[21,1,21,2],[22,1,22,2],[23,1,23,2],[24,1,24,2],[25,1,25,2],[26,1,26,2],[27,1,27,2],[28,1,28,2],[29,1,29,2],[30,1,30,2],[30,3,30,4],[31,1,31,2],[31,3,31,4],[32,1,32,2],[33,1,33,2],[34,1,34,2],[35,1,35,2],[36,1,36,2],[37,1,37,2],[38,1,38,2],[39,1,39,2],[39,3,39,4],[40,1,40,2],[40,3,40,4],[41,1,41,2],[41,3,41,4],[42,1,42,2],[43,1,43,2],[44,1,44,2],[44,3,44,4],[45,1,45,2],[45,3,45,4],[46,0,46,7]],"flags":["formulas_cached_only"]}
["分部分项工程和单价措施项目清单与计价表","","","","","","","","","","",""]
["工程名称：","","遂宁市安居区老旧小区改造提升项目（国贸片区等老旧小区改造及配套设施—商贸七区）\\景观(劳务)【景观管网(劳务)】","","","","标段：","","","","",""]
["序号"," 项目编码 ","","项目名称","项目特征描述","计量\r\n单位","工程量","金额（元）","","","",""]
["","","","","","","","综合单价","合价","其中","",""]
["","","","","","","","","","定额人工费","定额机械费","暂估价"]
[" "," ","","景观给水工程 ",""," "," "," "," "," "," "," "]
["1","040101002001","","挖沟槽土方","1.土壤类别：详设计 \r\n2.挖土深度：综合考虑","m3","437.49","7.43","3250.55","634.36","1994.95",""]
["2","040103001003","","回填方","1.密实度要求：综合考虑 \r\n2.填方材料品种：综合考虑 \r\n3.填方粒径要求：综合考虑 \r\n4.填方来源、运距：综合考虑","m3","437.49","6.23","2725.56","511.86","1684.34",""]
["3","040504001001","","阀门井","1.阀门井：详图集07S101-P109","座","1","1298.73","1298.73","857.27","22.96",""]
["4","040504001002","","水表井","1.水表井：详图集05S502-P43 \r\n2.井内阀门、管道及管道连接件、水表等单独列项计算","座","1","1392.19","1392.19","943.95","12.21",""]
["5","040502009001","","水表 DN32","1.规格:水表 DN32 \r\n2.安装方式:含闸阀，倒流防止器，软接头等成套安装，结算时不得调整\r\n3.连接方式：螺纹连接","组","1","144.89","144.89","87.78","4.94",""]
["6","040501004001","","景观给水PP-R塑料管 DN32","1.安装部位：室外\r\n2.介质：给水 \r\n3.材质、规格 ：景观给水PP-R塑料管 DN32 \r\n4.连接形式 ：热熔\r\n5.包含管道压力试验及吹、洗设计要求 \r\n6.其他：满足设计及施工验收规范要求","m","528.37","7.93","4189.97","3349.87","31.70",""]
["7","040501004002","","景观给水PP-R塑料管 DN20","1.安装部位：室外\r\n2.介质：给水 \r\n3.材质、规格 ：景观给水PP-R塑料管 DN25\r\n4.连接形式 ：热熔\r\n5.包含管道压力试验及吹、洗设计要求 \r\n6.其他：满足设计及施工验收规范要求","m","11","7.93","87.23","69.74","0.66",""]
["8","040501004003","","管道砂基础","1.垫层、基础材质及厚度：管道砂基础 \r\n2.景观给水管道基础","m3","72.92","42.04","3065.56","2033.74","127.61",""]
["9","040502005001","","铜芯截止阀 DN20","1.名称：铜芯截止阀 \r\n2.材质及规格：铜芯 DN20\r\n3.连接形式：螺纹连接 \r\n4.其他：满足设计及施工验收规范要求","个","11","13.03","143.33","97.35","",""]
["10","040502005002","","铜质快速取水阀 De25","1.名称:快速取水阀及阀门箱 \r\n2.规格：De25\r\n3.其他：满足设计及施工验收规范要求","个","11","12.12","133.32","101.64","",""]
["11","040502005003","","3mm厚高分子阀门箱","1.种类：3mm厚高分子阀门箱 \r\n2.材质及规格：高分子 \r\n3.其他：满足设计及施工验收规范要求","个","22","36.87","811.14","613.80","",""]
["12","040503002001","","快速取水阀基础","1.材质、厚度：C20混凝土基础 \r\n2.其他：满足设计及施工验收规范要求","m3","0.07","52.88","3.70","2.50","0.01",""]
["13","031001006001","","UPVC排水管 DN50","1.安装部位：室外\r\n2.介质：排水 \r\n3.材质、规格 ：UPVC排水管 DN50\r\n4.连接形式 ：排水\r\n5.包含管道压力试验及吹、洗设计要求 \r\n6.其他：满足设计及施工验收规范要求","m","11","8.33","91.63","73.59","",""]
[" "," ","","分部小计 ",""," "," "," ","17337.80","9377.45","3879.38"," "]
[" "," ","","水景工程 ",""," "," "," "," "," "," "," "]
["14","030109011001","","潜水泵 QSP65-10-3","1.名称：潜水泵 \r\n2.型号：QSP65-10-3\r\n3.含电动机接线检查\r\n4.其他：满足设计及施工验收规范要求","台","1","552.79","552.79","363.72","39.40",""]
["15","040502005004","","铜芯闸阀 DN80","1.名称：铜芯闸阀\r\n2.规格：DN80\r\n3.连接方式：法兰连接\r\n4.其他：满足设计及施工验收规范要求","个","1","245.53","245.53","108.03","58.14",""]
["16","040502005005","","铜芯弹簧止回阀 DN80","1.名称：铜芯弹簧止回阀\r\n2.规格：DN80\r\n3.连接方式：法兰连接\r\n4.其他：满足设计及施工验收规范要求","个","1","245.53","245.53","108.03","58.14",""]
["17","040502005006","","可曲挠橡胶软接头 DN80","1.名称：可曲挠橡胶软接头\r\n2.规格：DN80\r\n3.连接方式：法兰连接\r\n4.其他：满足设计及施工验收规范要求","个","1","107.52","107.52","65.82","5.91",""]
["18","050306001001","","涌泉喷头 DN25","1.涌泉喷头 DN25","个","18","13.15","236.70","189.00","",""]
["19","050306005001","","电磁阀 DN25","1.名称：电磁阀 \r\n2.规格：DN25\r\n3.连接方式：丝扣\r\n4.其他：满足设计及施工验收规范要求","个","18","18.16","326.88","224.10","",""]
["20","031001006002","","PE塑料管 DN80","1.安装部位:室外\r\n2.输送介质:喷泉\r\n3.材质:PE\r\n4.型号、规格:DN80mm\r\n5.连接方式:热熔连接","m","65.6","10.96","718.98","570.06","8.53",""]
["21","031001006003","","PE塑料管 DN25","1.安装部位:室外\r\n2.输送介质:喷泉\r\n3.材质:PE\r\n4.型号、规格:DN25mm\r\n5.连接方式:热熔连接","m","54","7.93","428.22","342.36","3.24",""]
["22","031004014001","","柔性防水套管制作安装(泵坑内）","1.材质：柔性防水套管制作安装 \r\n2.型号、规格：DN150 \r\n3.安装方式：泵坑内","个","2","656.55","1313.10","593.00","154.70",""]
[" "," ","","分部小计 ",""," "," "," ","4175.25","2564.12","328.06"," "]
[" "," ","","排水工程 ",""," "," "," "," "," "," "," "]
["23","040101002002","","挖沟槽土方","1.土壤类别：详设计 \r\n2.挖土深度：综合考虑","m3","507.62","7.43","3771.62","736.05","2314.75",""]
["24","040103001004","","回填方","1.密实度要求：综合考虑 \r\n2.填方材料品种：综合考虑 \r\n3.填方粒径要求：综合考虑 \r\n4.填方来源、运距：综合考虑","m3","456.86","6.23","2846.24","534.53","1758.91",""]
["25","040501004004","","HDPE双壁波纹管 DN200","1.管道材料名称：HDPE双壁波纹管 \r\n2.管材规格：DN200","m","473.11","7.05","3335.43","2209.42","",""]
["26","040501004005","","管道砂砾石基础","1.垫层、基础材质及厚度：管道砂基础 \r\n2.景观给水管道基础","m3","50.76","58.84","2986.72","2017.20","88.83",""]
["27","031001006004","","PVC 排水管 DN100","1.安装部位:室外\r\n2.输送介质:喷泉\r\n3.材质:PVC 排水管\r\n4.型号、规格:DN100mm\r\n5.连接方式:粘接","m","158.89","11.26","1789.10","1430.01","1.59",""]
["28","040504009001","","雨水口","1.雨水篦子及圈口材质、型号、规格：详设计 \r\n2.垫层、基础材质及厚度：详设计 \r\n3.混凝土强度等级：满足设计要求 \r\n4.砌筑材料品种、规格：满足设计要求 \r\n5.砂浆强度等级及配合比：满足设计要求","座","23","89.99","2069.77","1429.68","4.14",""]
["29","031004014002","","成品不锈钢地漏 DN100","1.材质：成品不锈钢地漏 \r\n2.型号、规格：DN100  \r\n3.安装方式：满足设计要求","个","13","48.75","633.75","513.50","",""]
[" "," ","","分部小计 ",""," "," "," ","17432.63","8870.39","4168.22"," "]
[" "," ","","单价措施项目清单 ",""," "," "," "," "," "," "," "]
[" "," ","","混凝土模板及支架 ",""," "," "," "," "," "," "," "]
["30","041102001001","","垫层模板","1.模板类型:综合考虑\n2.支架材料、支模高度:综合考虑\n3.不论采用何种模板何种支模方式均执行该综合单价\n4.模板安装、拆除、整理堆放及场内外运输已包含在本综合单价内\n5.其他:详设计，满足规范要求","m2","1.2","23.33","28.00","20.36","0.34",""]
["31","041102002001","","基础模板","1.模板类型:综合考虑\n2.支架材料、支模高度:综合考虑\n3.不论采用何种模板何种支模方式均执行该综合单价\n4.模板安装、拆除、整理堆放及场内外运输已包含在本综合单价内\n5.其他:详设计，满足规范要求","m2","2.24","30.35","67.98","45.61","1.41",""]
[" "," ","","分部小计 ",""," "," "," ","95.98","65.97","1.75"," "]
[" "," ","","分部小计 ",""," "," "," ","95.98","65.97","1.75"," "]
["合    计","","","","","","","","39041.66","20877.93","8377.41",""]

{"sheet":"F.4 总价措施项目清单与计价表(表-11)【景观管网(劳务~","index":8,"n_rows":17,"n_cols":9,"rows_kept":17,"merged":[[0,0,0,8],[1,1,1,3],[1,4,1,6],[1,7,1,8],[2,0,3,0],[2,1,3,1],[2,2,3,2],[2,4,3,4],[2,5,3,5],[2,6,3,6],[2,7,3,7],[2,8,3,8],[16,0,16,4]],"flags":["formulas_cached_only"]}
["总价措施项目清单与计价表","","","","","","","",""]
["工程名称：","遂宁市安居区老旧小区改造提升项目（国贸片区等老旧小区改造及配套设施—商贸七区）\\景观(劳务)【景观管网(劳务)】","","","标段：","","","",""]
["序号"," 项目编码","项目名称","计算基础","费率\r\n（%）","金额\r\n（元）","调整费率\r\n(%)","调整后金额\r\n(元)","备注"]
["","","","定额(人工费+机械费)","","","","",""]
["1","041109001002","安全文明施工费"," "," ","","",""," "]
["1.1","①","环境保护费","分部分项工程及单价措施项目(定额人工费+定额机械费)"," "," ","",""," "]
["1.2","②","文明施工费","分部分项工程及单价措施项目(定额人工费+定额机械费)"," "," ","",""," "]
["1.3","③","安全施工费","分部分项工程及单价措施项目(定额人工费+定额机械费)"," "," ","",""," "]
["1.4","④","临时设施费","分部分项工程及单价措施项目(定额人工费+定额机械费)"," "," ","",""," "]
["2","041109002002","夜间施工增加费"," "," ","","",""," "]
["3","041109003002","二次搬运费"," "," ","","",""," "]
["4","041109004002","冬雨季施工增加费"," "," ","","",""," "]
["5","041109005002","行车、行人干扰"," "," ","","",""," "]
["6","041109006002","地上、地下设施、建筑物的临时保护设施"," "," ","","",""," "]
["7","041109007002","已完工程及设备保护费"," "," ","","",""," "]
["8","041109008002","工程定位复测费"," "," ","","",""," "]
["合计","","","",""," ","","",""]

{"sheet":"K.2 承包人提供主要材料和工程设备一览表(表-20)【景观~","index":9,"n_rows":50,"n_cols":11,"rows_kept":50,"merged":[[0,0,0,10],[1,0,1,1],[1,2,1,5],[1,6,1,8],[1,9,1,10],[2,0,2,1],[2,5,2,6],[3,0,3,1],[3,5,3,6],[4,0,4,1],[4,5,4,6],[5,0,5,1],[5,5,5,6],[6,0,6,1],[6,5,6,6],[7,0,7,1],[7,5,7,6],[8,0,8,1],[8,5,8,6],[9,0,9,1],[9,5,9,6],[10,0,10,1],[10,5,10,6],[11,0,11,1],[11,5,11,6],[12,0,12,1],[12,5,12,6],[13,0,13,1],[13,5,13,6],[14,0,14,1],[14,5,14,6],[15,0,15,1],[15,5,15,6],[16,0,16,1],[16,5,16,6],[17,0,17,1],[17,5,17,6],[18,0,18,1],[18,5,18,6],[19,0,19,1],[19,5,19,6],[20,0,20,1],[20,5,20,6],[21,0,21,1],[21,5,21,6],[22,0,22,1],[22,5,22,6],[23,0,23,1],[23,5,23,6],[24,0,24,1],[24,5,24,6],[25,0,25,1],[25,5,25,6],[26,0,26,1],[26,5,26,6],[27,0,27,1],[27,5,27,6],[28,0,28,1],[28,5,28,6],[29,0,29,1],[29,5,29,6],[30,0,30,1],[30,5,30,6],[31,0,31,1],[31,5,31,6],[32,0,32,1],[32,5,32,6],[33,0,33,1],[33,5,33,6],[34,0,34,1],[34,5,34,6],[35,0,35,1],[35,5,35,6],[36,0,36,1],[36,5,36,6],[37,0,37,1],[37,5,37,6],[38,0,38,1],[38,5,38,6],[39,0,39,1],[39,5,39,6],[40,0,40,1],[40,5,40,6],[41,0,41,1],[41,5,41,6],[42,0,42,1],[42,5,42,6],[43,0,43,1],[43,5,43,6],[44,0,44,1],[44,5,44,6],[45,0,45,1],[45,5,45,6],[46,0,46,1],[46,5,46,6],[47,0,47,1],[47,5,47,6],[48,0,48,1],[48,5,48,6],[49,0,49,1],[49,5,49,6]],"flags":["formulas_cached_only"]}
[" 承包人提供主要材料和工程设备一览表\r\n（适用造价信息差额调整法）","","","","","","","","","",""]
["工程名称：","","遂宁市安居区老旧小区改造提升项目（国贸片区等老旧小区改造及配套设施—商贸七区）\\景观(劳务)【景观管网(劳务)】","","","","标段：","","","",""]
["序号","","名称、规格、型号","单位","数量","风险系数%","","基准单价(元)","投标单价(元)","发承包人确认单价(元)","备注"]
["1","","柴油(机械)","L","723.245"," ",""," ","6.91","6.98"," "]
["2","","水","m3","19.99"," ",""," ","4.10","3.91"," "]
["3","","汽油(机械)","L","43.93"," ",""," ","6.50","7.23"," "]
["4","","其他材料费","元","232.383"," ",""," ","1.05","1.00"," "]
["5","","干混抹灰砂浆 M5","t","0.369"," ",""," "," ","349.00"," "]
["6","","镀锌铁丝 22#","kg","3.493"," ",""," ","5.53","5.60"," "]
["7","","焊条 综合","kg","1.382"," ",""," ","4.11","4.15"," "]
["8","","预制沟盖板、井盖板","m3","1.618"," ",""," "," ","880.00"," "]
["9","","干混砌筑砂浆","t","1.504"," ",""," "," ","345.00"," "]
["10","","铸铁井盖井座 φ800","套","2"," ",""," "," ","620.00"," "]
["11","","标准砖","千匹","5.979"," ",""," "," ","470.00"," "]
["12","","干混砌筑砂浆 M10","t","4.465"," ",""," "," ","374.00"," "]
["13","","螺纹水表 DN32","个","1"," ",""," "," ","116.20"," "]
["14","","螺纹闸阀 DN32","个","2.02"," ",""," "," ","75.60"," "]
["15","","倒流防止器 DN32","个","1.01"," ",""," "," ","120.00"," "]
["16","","螺纹挠性接头 DN32","个","1.01"," ",""," "," ","6.20"," "]
["17","","景观给水PP-R塑料管 DN32","m","538.937"," ",""," "," ","6.70"," "]
["18","","景观给水PP-R塑料管管件 DN32","个","149.529"," ",""," "," ","3.33"," "]
["19","","景观给水PP-R塑料管 DN20","m","11.22"," ",""," "," ","3.00"," "]
["20","","景观给水PP-R塑料管管件 DN20","个","3.113"," ",""," "," ","1.71"," "]
["21","","铜芯截止阀 DN20","个","11"," ",""," "," ","20.86"," "]
["22","","镀锌活接头 DN20","个","11"," ",""," "," ","3.74"," "]
["23","","铜质快速取水阀 De25","个","11.11"," ",""," "," ","13.50"," "]
["24","","3mm厚高分子阀门箱","个","22"," ",""," "," ","55.00"," "]
["25","","UPVC排水管 DN50","m","10.923"," ",""," "," ","5.83"," "]
["26","","UPVC排水管管件 DN50","个","0.748"," ",""," "," ","3.70"," "]
["27","","潜水泵 QSP65-10-3","台","1"," ",""," "," ","1850.00"," "]
["28","","带帽螺栓 综合","kg","2.46"," ",""," ","3.48","4.15"," "]
["29","","铜芯闸阀 DN80","个","1"," ",""," "," ","212.39"," "]
["30","","碳钢平焊法兰 1.6MPa DN80","片","4"," ",""," "," ","24.78"," "]
["31","","铜芯弹簧止回阀 DN80","个","1"," ",""," "," ","219.90"," "]
["32","","橡胶软接头 DN80","个","1"," ",""," "," ","62.66"," "]
["33","","涌泉喷头 DN25","个","18.18"," ",""," "," ","57.98"," "]
["34","","电磁阀 DN25","个","18"," ",""," "," ","65.00"," "]
["35","","PE塑料管 DN80","m","66.584"," ",""," "," ","40.16"," "]
["36","","PE塑料管管件 DN80","个","18.434"," ",""," "," ","11.33"," "]
["37","","PE塑料管 DN25","m","55.08"," ",""," "," ","4.85"," "]
["38","","PE塑料管管件 DN25","个","15.282"," ",""," "," ","2.32"," "]
["39","","焊接钢管 DN150","m","23.6"," ",""," "," ","78.19"," "]
["40","","PVC 排水管 DN100","m","157.778"," ",""," "," ","15.68"," "]
["41","","PVC 排水管管件 DN100","个","9.216"," ",""," "," ","12.09"," "]
["42","","砾石 20～80mm","m3","0.22"," ",""," "," ","143.00"," "]
["43","","铸铁井篦","套","23.23"," ",""," "," ","92.00"," "]
["44","","成品不锈钢地漏 DN100","个","13.13"," ",""," "," ","15.84"," "]
["45","","二等锯材","m3","0.012"," ",""," "," "," "," "]
["46","","复合模板","m2","0.849"," ",""," "," "," "," "]
["47","","摊销卡具和支撑钢材","kg","0.959"," ",""," ","4.15"," "," "]

{"sheet":"E.6 单位工程竣工结算汇总表(表-07-1)一般计税【总~1","index":10,"n_rows":22,"n_cols":5,"rows_kept":22,"merged":[[0,0,0,4],[1,0,1,4],[2,0,2,1],[3,0,3,1],[3,2,3,3],[4,0,4,1],[4,2,4,3],[5,0,5,1],[5,2,5,3],[6,0,6,1],[6,2,6,3],[7,0,7,1],[7,2,7,3],[8,0,8,1],[8,2,8,3],[9,0,9,1],[9,2,9,3],[10,0,10,1],[10,2,10,3],[11,0,11,1],[11,2,11,3],[12,0,12,1],[12,2,12,3],[13,0,13,1],[13,2,13,3],[14,0,14,1],[14,2,14,3],[15,0,15,1],[15,2,15,3],[16,0,16,1],[16,2,16,3],[17,0,17,1],[17,2,17,3],[18,0,18,1],[18,2,18,3],[19,0,19,1],[19,2,19,3],[20,0,20,1],[20,2,20,3],[21,0,21,3]],"flags":["formulas_cached_only"]}
["单位工程招标控制价/投标报价汇总表",null,"","",""]
["（适用于简易计税方法）",null,"","",""]
["工程名称：","","遂宁市安居区老旧小区改造提升项目（国贸片区等老旧小区改造及配套设施—商贸七区）\\景观(劳务)【总坪电气(劳务)】","标段：",""]
["序号","","汇总内容","","金  额（元）"]
["1","","分部分项及单价措施项目","","256435.48"]
["1.1","","景观电气光彩工程","","246813.02"]
["1.2","","控制系统","","9059.02"]
["1.3","","单价措施项目","","563.44"]
["2","","总价措施项目",""," "]
["2.1","","其中：安全文明施工费",""," "]
["3","","其他项目",""," "]
["3.1","","其中：暂列金额",""," "]
["3.2","","其中：专业工程暂估价",""," "]
["3.3","","其中：计日工",""," "]
["3.4","","其中：总承包服务费",""," "]
["4","","规费","","7379.66"]
["5","","创优质工程奖补偿奖励费","","0"]
["6","","税前不含税工程造价","","263815.14"]
["6.1","","其中：除税甲供材料（设备）费",""," "]
["7","","销项增值税额","","7914.45"]
["8","","附加税",""," "]
[" 招标控制价/投标报价总价合计=税前不含税工程造价+销项增值税额+附加税","","","","271729.59"]

{"sheet":"F.1 分部分项工程和单价措施项目清单与计价表(表-08)~2","index":11,"n_rows":67,"n_cols":12,"rows_kept":67,"merged":[[0,0,0,11],[1,0,1,1],[1,2,1,5],[1,6,1,8],[1,9,1,11],[2,0,4,0],[2,1,4,2],[2,3,4,3],[2,4,4,4],[2,5,4,5],[2,6,4,6],[2,7,2,11],[3,7,4,7],[3,8,4,8],[3,9,3,11],[5,1,5,2],[5,3,5,4],[6,1,6,2],[7,1,7,2],[8,1,8,2],[9,1,9,2],[10,1,10,2],[11,1,11,2],[12,1,12,2],[13,1,13,2],[14,1,14,2],[15,1,15,2],[16,1,16,2],[17,1,17,2],[18,1,18,2],[19,1,19,2],[20,1,20,2],[21,1,21,2],[22,1,22,2],[23,1,23,2],[24,1,24,2],[25,1,25,2],[26,1,26,2],[27,1,27,2],[28,1,28,2],[29,1,29,2],[30,1,30,2],[31,1,31,2],[32,1,32,2],[33,1,33,2],[34,1,34,2],[35,1,35,2],[36,1,36,2],[37,1,37,2],[38,1,38,2],[39,1,39,2],[40,1,40,2],[41,1,41,2],[42,1,42,2],[43,1,43,2],[44,1,44,2],[45,1,45,2],[46,1,46,2],[47,1,47,2],[48,1,48,2],[49,1,49,2],[50,1,50,2],[50,3,50,4],[51,1,51,2],[51,3,51,4],[52,1,52,2],[53,1,53,2],[54,1,54,2],[55,1,55,2],[56,1,56,2],[57,1,57,2],[58,1,58,2],[59,1,59,2],[59,3,59,4],[60,1,60,2],[60,3,60,4],[61,1,61,2],[61,3,61,4],[62,1,62,2],[63,1,63,2],[64,1,64,2],[64,3,64,4],[65,1,65,2],[65,3,65,4],[66,0,66,7]],"flags":["formulas_cached_only"]}
["分部分项工程和单价措施项目清单与计价表","","","","","","","","","","",""]
["工程名称：","","遂宁市安居区老旧小区改造提升项目（国贸片区等老旧小区改造及配套设施—商贸七区）\\景观(劳务)【总坪电气(劳务)】","","","","标段：","","","","",""]
["序号"," 项目编码 ","","项目名称","项目特征描述","计量\r\n单位","工程量","金额（元）","","","",""]
["","","","","","","","综合单价","合价","其中","",""]
["","","","","","","","","","定额人工费","定额机械费","暂估价"]
[" "," ","","景观电气光彩工程 ",""," "," "," "," "," "," "," "]
["1","040101002003","","挖沟槽土方","1.土壤类别 ：综合考虑\r\n2.挖土深度：综合考虑","m3","342.7","7.43","2546.26","496.92","1562.71",""]
["2","040103001005","","回填方","1.密实度要求：综合考虑 \n2.填方材料品种：综合考虑  \n3.填方粒径要求：综合考虑  \n4.填方来源、运距：综合考虑 ","m3","342.7","6.23","2135.02","400.96","1319.40",""]
["3","040805004199","","T1-LED鸟巢射树灯","1.名称：T1-LED鸟巢射树灯 \r\n2.型号：DC24V/36W/45°/IP66 3500K\r\n3.安装形式：详设计图纸 \r\n4.接地要求：满足规范及设计要求\r\n5.含鸟巢抱箍支架","套","97","43.40","4209.80","1854.64","595.58",""]
["4","040805004200","","T2-LED投光灯","1.名称：T2-LED投光灯\r\n2.型号：DC24V/18W/25°/IP66 3000K\r\n3.安装形式：详设计图纸 \r\n4.接地要求：满足规范及设计要求","套","24","43.40","1041.60","458.88","147.36",""]
["5","040805004201","","FG1-LED镂空发光字","1.名称：FG1-LED镂空发光字  \r\n2.型号：DC24V/12W/120°/IP66 3000K\r\n3.安装形式：详设计图纸 \r\n4.接地要求：满足规范及设计要求","个","10","105.16","1051.60","790.80","1.10",""]
["6","040805004202","","T3-LED埋地灯","1.名称：T3-LED埋地灯 \r\n2.型号：DC24V/3W/60°/IP68 3000K\r\n3.安装形式：详设计图纸 \r\n4.接地要求：满足规范及设计要求","套","12","43.40","520.80","229.44","73.68",""]
["7","040805004203","","T4-LED埋地灯","1.名称：T4-LED埋地灯 \r\n2.型号：DC24V/15W/25°/IP68 3000K\r\n3.安装形式：详设计图纸 \r\n4.接地要求：满足规范及设计要求","套","24","43.40","1041.60","458.88","147.36",""]
["8","040805004204","","L1-LED 洗墙灯2","1.名称：L1-LED 洗墙灯 \r\n2.型号：DC24V/24W/10*30°/IP66 3000K\r\n3.安装形式：详设计图纸 \r\n4.接地要求：满足规范及设计要求","套","34","43.40","1475.60","650.08","208.76",""]
["9","040805004205","","L1a-LED 洗墙灯2","1.名称：L1a-LED 洗墙灯\r\n2.型号：DC24V/12W/0.5M/10*30 3000K\r\n3.安装形式：详图纸","套","4","43.40","173.60","76.48","24.56",""]
["10","040805004206","","L1c-LED 洗墙灯2","1.名称：L1c-LED 洗墙灯 \r\n2.型号：DC24V/9W/0.3M/10*30 3000K\r\n3.安装形式：详图纸","套","4","43.40","173.60","76.48","24.56",""]
["11","040805004207","","LED智能控制重力感应地砖灯","1.名称：LED智能控制重力感应地砖灯 \r\n2.型号：600×600mm，DC24V/15w/IP67 3000K\r\n3.安装形式：详设计图纸 \r\n4.接地要求：满足规范及设计要求","套","360","43.40","15624.00","6883.20","2210.40",""]
["12","040805004208","","D2-LED变色地砖灯","1.名称：D2-LED变色地砖灯 \r\n2.型号：1000*100mm，DC24V/3w/IP67 RGB\r\n3.安装形式：详设计图纸 \r\n4.接地要求：满足规范及设计要求","套","143","43.40","6206.20","2734.16","878.02",""]
["13","040805004209","","D2c-LED变色地砖灯","1.名称：D2c-LED变色地砖灯 \r\n2.型号：300*100mm，DC24V/8w/IP67 RGB\r\n3.安装形式：详设计图纸 \r\n4.接地要求：满足规范及设计要求","套","4","43.40","173.60","76.48","24.56",""]
["14","040805004210","","D3-LED互动地砖灯","1.名称：D3-LED互动地砖灯 \r\n2.型号：Φ800mm，DC24V/25w/IP67 3000K\r\n3.安装形式：详设计图纸 \r\n4.接地要求：满足规范及设计要求","套","30","43.40","1302.00","573.60","184.20",""]
["15","040805004211","","D4-LED互动地砖灯","1.名称：D4-LED互动地砖灯 \r\n2.型号：Φ600mm，DC24V/20w/IP67 3000K\r\n3.安装形式：详设计图纸 \r\n4.接地要求：满足规范及设计要求","套","30","43.40","1302.00","573.60","184.20",""]
["16","040805004212","","FG2-LED发光字","1.名称：FG2-LED发光字  \r\n2.型号：DC24V/250W/㎡/IP66 3000K\r\n3.安装形式：详设计图纸 \r\n4.接地要求：满足规范及设计要求","个","3","105.16","315.48","237.24","0.33",""]
["17","040805004213","","L2-LED 洗墙灯","1.名称：L2-LED 洗墙灯\r\n2.型号：DC24V/12W/M/10*60 3000K\r\n3.安装形式：详图纸","套","36","40.29","1450.44","819.72","",""]
["18","040805004214","","L2a-LED 洗墙灯","1.名称：L2a-LED 洗墙灯\r\n2.型号：DC24V/6W/0.5M/10*60 3000K\r\n3.安装形式：详图纸","套","6","43.40","260.40","114.72","36.84",""]
["19","040805004215","","L2c-LED 洗墙灯","1.名称：L2c-LED 洗墙灯 \r\n2.型号：DC24V/4W/0.3M/10*60 3000K\r\n3.安装形式：详图纸","套","74","43.40","3211.60","1414.88","454.36",""]
["20","040805004216","","L5-线性埋地灯","1.名称：L5-线性埋地灯 \r\n2.型号：DC24V/18W/8°/IP66 2500K\r\n3.安装形式：详设计图纸 \r\n4.接地要求：满足规范及设计要求","套","20","43.40","868.00","382.40","122.80",""]
["21","040805004217","","L6-LED洗墙灯","1.名称：L6-LED洗墙灯\r\n2.型号：DC24V/18W/M/10*60°/IP66 3000K\r\n3.安装形式：详图纸","套","11","43.40","477.40","210.32","67.54",""]
["22","040805004218","","T5-LED屋面瓦楞灯","1.名称：T5-LED屋面瓦楞灯\r\n2.型号：DC24V/5W/8°/IP66 2500K\r\n3.安装形式：详图纸","套","673","22.96","15452.08","11609.25","",""]
["23","040805004219","","T6-LED投光灯","1.名称：T6-LED投光灯\r\n2.型号：DC24V/18W/10°/IP66 3000K\r\n3.安装形式：详设计图纸 \r\n4.接地要求：满足规范及设计要求","套","24","43.40","1041.60","458.88","147.36",""]
["24","040805004220","","T7-防眩偏光圆形埋地灯","1.名称：T7-防眩偏光圆形埋地灯\r\n2.型号：DC24V/12W/10°/IP67 3000K\r\n3.安装形式：详设计图纸 \r\n4.接地要求：满足规范及设计要求","套","10","43.40","434.00","191.20","61.40",""]
["25","040805004221","","T8-图案投影灯","1.名称：T8-图案投影灯\r\n2.型号：AC220V/150W 6000LM\r\n3.安装形式：详设计图纸 \r\n4.接地要求：满足规范及设计要求","套","6","22.96","137.76","103.50","",""]
["26","030411006027","","钢制接线盒","1.名称：钢制接线盒 \r\n2.材质：钢制 \r\n3.规格：详设计 \r\n4.其他：满足设计及施工验收规范要求","个","1639","5.50","9014.50","5654.55","",""]
["27","030404035001","","普通三孔插座","1.名称：普通三孔插座\r\n2.材质：详设计 \r\n3.其他：满足设计及施工验收规范要求","个","3","9.91","29.73","19.08","",""]
["28","040801009011","","JG#ALgc配电箱","1.名称：JG#ALgc配电箱（含基础）\r\n2.型号：定制304不锈钢配电箱 1500×800×600mm  \r\n3.安装方式：室外防雨落地安装/304不锈钢箱体/IP54 \r\n4.其他综合考虑在单价中，结算时不得调整","台","1","702.28","702.28","460.18","65.33",""]
["29","040801009012","","JG2#ALgc配电箱","1.名称：JG2#ALgc配电箱（含基础）\r\n2.型号：定制304不锈钢配电箱 1500×800×600mm  \r\n3.安装方式：室外防雨落地安装/304不锈钢箱体/IP54\r\n4.其他综合考虑在单价中，结算时不得调整","台","1","702.28","702.28","460.18","65.33",""]
["30","040801028053","","开关电源 350W","1.名称：开关电源 350W","台","94","30.53","2869.82","2224.98","",""]
["31","040504001003","","电力手孔井 400*400","1.垫层、基础材质及厚度:C15砼，100mm \r\n2.砌筑材料品种、规格、强度等级：0.6m砖砌井深 \r\n3.勾缝、抹面要求：1:2内墙抹灰  \r\n4.井盖、井圈材质及规格:400*400铸铁井盖","座","39","120.44","4697.16","3256.11","8.19",""]
["32","040803001037","","电力电缆 ZR-YJV-0.6/1kV-4×25+1x16mm2","1.名称：电力电缆 \r\n2.型号：ZR-YJV-0.6/1kV\r\n3.规格：4×25+1x16mm2\r\n4.材质：铜制 \r\n5.其他：满足设计及施工验收规范要求","m","713","5.98","4263.74","2880.52","57.04",""]
["33","040803001038","","电力电缆 ZR-YJV-0.6/1KV-3*6mm2","1.名称：电力电缆 \r\n2.型号：ZR-YJV-0.6/1kV\r\n3.规格：3*6mm2\r\n4.材质：铜制 \r\n5.其他：满足设计及施工验收规范要求","m","2685.2","5.98","16057.50","10848.21","214.82",""]
["34","040804002053","","电气配线 ZR-RVV-2x6mm2","1.配线形式：管内穿线\r\n2.导线型号、材质、规格：ZR-RVV-2x6mm2\r\n3.敷设部位或线制：动力线路","m","4025.6","1.31","5273.54","3703.55","",""]
["35","040804001076","","镀锌钢管  SC40","1.名称：镀锌钢管  SC40\r\n2.材质：钢管\r\n3.规格：DN40mm\r\n4.配置形式及部位： 砖、混凝土结构明配","m","300","19.28","5784.00","3543.00","75.00",""]
["36","030411001002","","硬质塑料管 PE63","1.名称：硬质塑料管 PE63\r\n2.材质：硬质塑料管\r\n3.规格：DN63mm\r\n4.配置形式及部位：详图纸","m","713","15.35","10944.55","6980.27","",""]
["37","030411001003","","硬质塑料管 PE32","1.名称：硬质塑料管 PE32\r\n2.材质：硬质塑料管\r\n3.规格：DN32mm\r\n4.配置形式及部位：详图纸","m","4256.2","14.05","59799.61","37369.44","",""]
["38","030411001004","","硬质塑料管 PE20","1.名称：硬质塑料管 PE20\r\n2.材质：硬质塑料管\r\n3.规格：DN20mm\r\n4.配置形式及部位：详图纸","m","3125.85","13.13","41042.41","24913.02","",""]
["39","040804002054","","碳素波纹管 PE20","1.名称:碳素波纹管 PE20\r\n2.型号: PE20\r\n3.材质:碳素波纹管","m","300","33.23","9969.00","6762.00","",""]
["40","040804001077","","铝合金线槽 MR-100*50","1.名称：铝合金线槽 MR-100*50\r\n2.材质：铝合金线槽\r\n3.规格：MR-100*50","m","15","26.24","393.60","281.10","",""]
["41","040804001078","","铝合金线槽 MR-40*30","1.名称：铝合金线槽 MR-40*30\r\n2.材质：铝合金线槽\r\n3.规格：MR-40*30","m","280","12.78","3578.40","2178.40","",""]
["42","040804002055","","仿树皮软管 Φ20","1.名称:仿树皮软管 Φ20\r\n2.型号:Φ20\r\n3.材质:仿树皮软管","m","1164","7.65","8904.60","4853.88","",""]
["43","040805002001","","灯杆 H=5m,Q235镀锌钢管","1.名称：灯杆 H=5m,Q235镀锌钢管\r\n2.其他：满足设计及施工验收规范要求","套","2","34.87","69.74","37.14","",""]
["44","040503001001","","灯杆基础","1.垫层材质、厚度：灯杆基础 \n2.混凝土强度等级：详设计 \n3.砌筑材料、规格、强度等级：详设计  \n4.砂浆强度等级、配合比：详设计 ","m3","1.54","58.78","90.52","60.43","1.02",""]
[" "," ","","分部小计 ",""," "," "," ","246813.02","148362.75","8963.81"," "]
[" "," ","","控制系统 ",""," "," "," "," "," "," "," "]
["45","030501003001","","智能控制系统 中控电脑","1.名称：智能控制系统 中控电脑  \r\n2.功能描述: 远程开关灯、定时开关灯 ;场景开关灯编辑 ;电压、电流、功率、用电量统计 ;缺相、电压电流超限等故障检测;配电箱断电和通电恢复报警;状态双向监测;现场操作安全,异常开关灯报警;用电大数据统计;箱门开启监测等功能。 \r\n3.由中央总控服务器管理系统统一管理和控制\r\n4.其他：满足设计及施工验收规范要求","台","1","1339.70","1339.70","540.00","569.33",""]
["46","030501003002","","DMX主控器","1.名称：DMX主控器\r\n2.DMX512主控器（无线联动）","台","2","1339.70","2679.40","1080.00","1138.66",""]
["47","030501003003","","DMX分控器","1.名称：DMX分控器\r\n2.DMX512分控器，带拓展协议","台","5","204.97","1024.85","720.00","29.00",""]
["48","030502006001","","超五类屏蔽网线 Cat5e","1.名称：超五类屏蔽网线 Cat5e \r\n2.规格：Cat5e","m","311.12","1.95","606.68","485.35","9.33",""]
["49","040804002056","","配线 ZR-RVVSP-2*1.0mm2","1.配线形式：管内穿线\r\n2.导线型号、材质、规格：ZR-RVVSP-2*1.0mm2\r\n3.敷设部位或线制：动力线路","m","10","1.14","11.40","8.10","",""]
["50","030411001005","","硬质塑料管 PE25","1.名称：硬质塑料管 PE25\r\n2.材质：硬质塑料管\r\n3.规格：DN25mm\r\n4.配置形式及部位：详图纸","m","259.27","12.89","3341.99","2115.64","",""]
["51","030411006028","","防水接线盒","1.名称：防水接线盒\r\n2.材质：钢制 \r\n3.规格：详设计 \r\n4.其他：满足设计及施工验收规范要求","个","10","5.50","55.00","34.50","",""]
[" "," ","","分部小计 ",""," "," "," ","9059.02","4983.59","1746.32"," "]
[" "," ","","单价措施项目清单 ",""," "," "," "," "," "," "," "]
[" "," ","","混凝土模板及支架 ",""," "," "," "," "," "," "," "]
["52","041102001002","","垫层模板","1.模板类型:综合考虑\n2.支架材料、支模高度:综合考虑\n3.不论采用何种模板何种支模方式均执行该综合单价\n4.模板安装、拆除、整理堆放及场内外运输已包含在本综合单价内\n5.其他:详设计，满足规范要求","m2","14.16","23.33","330.35","240.30","3.96",""]
["53","041102002002","","基础模板","1.模板类型:综合考虑\n2.支架材料、支模高度:综合考虑\n3.不论采用何种模板何种支模方式均执行该综合单价\n4.模板安装、拆除、整理堆放及场内外运输已包含在本综合单价内\n5.其他:详设计，满足规范要求","m2","7.68","30.35","233.09","156.36","4.84",""]
[" "," ","","分部小计 ",""," "," "," ","563.44","396.66","8.80"," "]
[" "," ","","分部小计 ",""," "," "," ","563.44","396.66","8.80"," "]
["合    计","","","","","","","","256435.48","153743.00","10718.93",""]

{"sheet":"F.4 总价措施项目清单与计价表(表-11)【总坪电气(劳务~","index":12,"n_rows":17,"n_cols":9,"rows_kept":17,"merged":[[0,0,0,8],[1,1,1,3],[1,4,1,6],[1,7,1,8],[2,0,3,0],[2,1,3,1],[2,2,3,2],[2,4,3,4],[2,5,3,5],[2,6,3,6],[2,7,3,7],[2,8,3,8],[16,0,16,4]],"flags":["formulas_cached_only"]}
["总价措施项目清单与计价表","","","","","","","",""]
["工程名称：","遂宁市安居区老旧小区改造提升项目（国贸片区等老旧小区改造及配套设施—商贸七区）\\景观(劳务)【总坪电气(劳务)】","","","标段：","","","",""]
["序号"," 项目编码","项目名称","计算基础","费率\r\n（%）","金额\r\n（元）","调整费率\r\n(%)","调整后金额\r\n(元)","备注"]
["","","","定额(人工费+机械费)","","","","",""]
["1","011707001004","安全文明施工费"," "," ","","",""," "]
["1.1","①","环境保护费","分部分项工程及单价措施项目(定额人工费+定额机械费)"," "," ","",""," "]
["1.2","②","文明施工费","分部分项工程及单价措施项目(定额人工费+定额机械费)"," "," ","",""," "]
["1.3","③","安全施工费","分部分项工程及单价措施项目(定额人工费+定额机械费)"," "," ","",""," "]
["1.4","④","临时设施费","分部分项工程及单价措施项目(定额人工费+定额机械费)"," "," ","",""," "]
["2","011707002004","夜间施工增加费"," "," ","","",""," "]
["3","011707003004","非夜间施工照明"," "," ","","",""," "]
["4","011707004004","二次搬运费"," "," ","","",""," "]
["5","011707005004","冬雨季施工增加费"," "," ","","",""," "]
["6","011707006004","地上、地下设施、建筑物的临时保护设施"," "," ","","",""," "]
["7","011707007004","已完工程及设备保护费"," "," ","","",""," "]
["8","011707008004","工程定位复测费"," "," ","","",""," "]
["合计","","","",""," ","","",""]

{"sheet":"K.2 承包人提供主要材料和工程设备一览表(表-20)【总~1","index":13,"n_rows":38,"n_cols":11,"rows_kept":38,"merged":[[0,0,0,10],[1,0,1,1],[1,2,1,5],[1,6,1,8],[1,9,1,10],[2,0,2,1],[2,5,2,6],[3,0,3,1],[3,5,3,6],[4,0,4,1],[4,5,4,6],[5,0,5,1],[5,5,5,6],[6,0,6,1],[6,5,6,6],[7,0,7,1],[7,5,7,6],[8,0,8,1],[8,5,8,6],[9,0,9,1],[9,5,9,6],[10,0,10,1],[10,5,10,6],[11,0,11,1],[11,5,11,6],[12,0,12,1],[12,5,12,6],[13,0,13,1],[13,5,13,6],[14,0,14,1],[14,5,14,6],[15,0,15,1],[15,5,15,6],[16,0,16,1],[16,5,16,6],[17,0,17,1],[17,5,17,6],[18,0,18,1],[18,5,18,6],[19,0,19,1],[19,5,19,6],[20,0,20,1],[20,5,20,6],[21,0,21,1],[21,5,21,6],[22,0,22,1],[22,5,22,6],[23,0,23,1],[23,5,23,6],[24,0,24,1],[24,5,24,6],[25,0,25,1],[25,5,25,6],[26,0,26,1],[26,5,26,6],[27,0,27,1],[27,5,27,6],[28,0,28,1],[28,5,28,6],[29,0,29,1],[29,5,29,6],[30,0,30,1],[30,5,30,6],[31,0,31,1],[31,5,31,6],[32,0,32,1],[32,5,32,6],[33,0,33,1],[33,5,33,6],[34,0,34,1],[34,5,34,6],[35,0,35,1],[35,5,35,6],[36,0,36,1],[36,5,36,6],[37,0,37,1],[37,5,37,6]],"flags":["formulas_cached_only"]}
[" 承包人提供主要材料和工程设备一览表\r\n（适用造价信息差额调整法）","","","","","","","","","",""]
["工程名称：","","遂宁市安居区老旧小区改造提升项目（国贸片区等老旧小区改造及配套设施—商贸七区）\\景观(劳务)【总坪电气(劳务)】","","","","标段：","","","",""]
["序号","","名称、规格、型号","单位","数量","风险系数%","","基准单价(元)","投标单价(元)","发承包人确认单价(元)","备注"]
["1","","柴油(机械)","L","280.972"," ",""," ","6.91","6.98"," "]
["2","","水","m3","17.986"," ",""," ","4.10","3.91"," "]
["3","","汽油(机械)","L","617.062"," ",""," ","6.50","7.23"," "]
["4","","木枋材","m3","0.004"," ",""," "," ","1580.00"," "]
["5","","合金钢钻头 φ10","个","1.576"," ",""," ","8.21","8.30"," "]
["6","","铁件","kg","6.254"," ",""," ","4.15","4.15"," "]
["7","","其他材料费","元","80.133"," ",""," ","1.05","1.00"," "]
["8","","钢制接线盒","个","1671.78"," ",""," "," ","1.80"," "]
["9","","普通三孔插座","套","3.06"," ",""," "," ","9.90"," "]
["10","","JG#ALgc配电箱","台","1"," ",""," "," ","3250.00"," "]
["11","","槽钢 10#","m","5.656"," ",""," "," ","35.00"," "]
["12","","标准砖","千匹","4.6"," ",""," "," ","470.00"," "]
["13","","JG2#ALgc配电箱","台","1"," ",""," "," ","2890.00"," "]
["14","","开关电源 350W","台","94"," ",""," "," ","225.00"," "]
["15","","球磨铸铁井盖井座 400*400","套","39"," ",""," "," ","200.00"," "]
["16","","镀锌钢管 SC40","m","309"," ",""," "," ","14.72"," "]
["17","","硬质塑料管 PE63","m","755.78"," ",""," "," ","21.23"," "]
["18","","硬质塑料管 PE32","m","4511.572"," ",""," "," ","6.20"," "]
["19","","硬质塑料管 PE20","m","3313.401"," ",""," "," ","3.00"," "]
["20","","碳素波纹管 PE20","m","309"," ",""," "," ","1.55"," "]
["21","","铝合金线槽 MR-100*50","m","15.45"," ",""," "," ","27.43"," "]
["22","","铝合金线槽 MR-40*30","m","288.4"," ",""," "," ","19.00"," "]
["23","","仿树皮软管 Φ20","m","1233.84"," ",""," "," ","1.71"," "]
["24","","焊条 综合","kg","0.069"," ",""," ","4.11","4.15"," "]
["25","","镀锌铁丝 22#","kg","0.024"," ",""," ","5.53","5.60"," "]
["26","","智能控制系统 中控电脑","台","1"," ",""," "," ","12000.00"," "]
["27","","DMX主控器","台","2"," ",""," "," ","4500.00"," "]
["28","","DMX分控器","台","5"," ",""," "," ","1500.00"," "]
["29","","超五类屏蔽网线 Cat5e","m","326.676"," ",""," "," ","1.76"," "]
["30","","配线 ZR-RVVSP-2*1.0mm2","m","10.8"," ",""," "," ","4.46"," "]
["31","","硬质塑料管 PE25","m","274.826"," ",""," "," ","1.90"," "]
["32","","防水接线盒","个","10.2"," ",""," "," ","1.80"," "]
["33","","二等锯材","m3","0.052"," ",""," "," "," "," "]
["34","","复合模板","m2","5.39"," ",""," "," "," "," "]
["35","","摊销卡具和支撑钢材","kg","3.287"," ",""," ","4.15"," "," "]

{"sheet":"E.6 单位工程竣工结算汇总表(表-07-1)一般计税【国贸~","index":14,"n_rows":20,"n_cols":5,"rows_kept":20,"merged":[[0,0,0,4],[1,0,1,4],[2,0,2,1],[3,0,3,1],[3,2,3,3],[4,0,4,1],[4,2,4,3],[5,0,5,1],[5,2,5,3],[6,0,6,1],[6,2,6,3],[7,0,7,1],[7,2,7,3],[8,0,8,1],[8,2,8,3],[9,0,9,1],[9,2,9,3],[10,0,10,1],[10,2,10,3],[11,0,11,1],[11,2,11,3],[12,0,12,1],[12,2,12,3],[13,0,13,1],[13,2,13,3],[14,0,14,1],[14,2,14,3],[15,0,15,1],[15,2,15,3],[16,0,16,1],[16,2,16,3],[17,0,17,1],[17,2,17,3],[18,0,18,1],[18,2,18,3],[19,0,19,3]],"flags":["formulas_cached_only"]}
["单位工程招标控制价/投标报价汇总表",null,"","",""]
["（适用于简易计税方法）",null,"","",""]
["工程名称：","","遂宁市安居区老旧小区改造提升项目（国贸片区等老旧小区改造及配套设施—商贸七区）\\景观(劳务)【国贸新增铺装(劳务)】","标段：",""]
["序号","","汇总内容","","金  额（元）"]
["1","","分部分项及单价措施项目","","885623.62"]
["1.1","","单价措施项目",""," "]
["2","","总价措施项目",""," "]
["2.1","","其中：安全文明施工费",""," "]
["3","","其他项目",""," "]
["3.1","","其中：暂列金额",""," "]
["3.2","","其中：专业工程暂估价",""," "]
["3.3","","其中：计日工",""," "]
["3.4","","其中：总承包服务费",""," "]
["4","","规费","","11884.90"]
["5","","创优质工程奖补偿奖励费","","0"]
["6","","税前不含税工程造价","","897508.52"]
["6.1","","其中：除税甲供材料（设备）费","","576714.95"]
["7","","销项增值税额","","9623.81"]
["8","","附加税",""," "]
[" 招标控制价/投标报价总价合计=税前不含税工程造价+销项增值税额+附加税","","","","907132.33"]

{"sheet":"F.1 分部分项工程和单价措施项目清单与计价表(表-08)~3","index":15,"n_rows":12,"n_cols":12,"rows_kept":12,"merged":[[0,0,0,11],[1,0,1,1],[1,2,1,5],[1,6,1,8],[1,9,1,11],[2,0,4,0],[2,1,4,2],[2,3,4,3],[2,4,4,4],[2,5,4,5],[2,6,4,6],[2,7,2,11],[3,7,4,7],[3,8,4,8],[3,9,3,11],[5,1,5,2],[6,1,6,2],[7,1,7,2],[8,1,8,2],[9,1,9,2],[9,3,9,4],[10,1,10,2],[10,3,10,4],[11,0,11,7]],"flags":["formulas_cached_only"]}
["分部分项工程和单价措施项目清单与计价表","","","","","","","","","","",""]
["工程名称：","","遂宁市安居区老旧小区改造提升项目（国贸片区等老旧小区改造及配套设施—商贸七区）\\景观(劳务)【国贸新增铺装(劳务)】","","","","标段：","","","","",""]
["序号"," 项目编码 ","","项目名称","项目特征描述","计量\r\n单位","工程量","金额（元）","","","",""]
["","","","","","","","综合单价","合价","其中","",""]
["","","","","","","","","","定额人工费","定额机械费","暂估价"]
["1","041001002002","","原地面砖拆除","1.原地面砖拆除\n2.其它满足设计、施工及验收规范要求；","m2","6713.72","4.06","27257.70","22155.28","",""]
["2","040204002005","","800x800x10厚米黄色防滑砖","1.结合层厚度、砂浆配合比：30厚1:3干硬性水泥砂浆结合层\n2.面层材料品种、规格、颜色：800x800x10厚米黄色防滑砖\n3.满足设计及规范要求,具体详施工设计图","m2","6713.72","127.40","855327.93","224909.62","134.27",""]
["3","040103002005","","建渣外运","1.名称：建渣外运；\n1.废弃料品种 ：拆除后的建渣；\n2.运距：1km；","m3","335.69","7.45","2500.89","459.90","1513.96",""]
["4","040103002006","","增运1km","1.名称：建渣外运；\n1.废弃料品种 ：拆除后的建渣；\n2.运距：增运1km计算；","m3","335.69","1.60","537.10","77.21","352.47",""]
[" "," ","","单价措施项目清单 ",""," "," "," "," "," "," "," "]
[" "," ","","分部小计 ",""," "," "," "," "," "," "," "]
["合    计","","","","","","","","885623.62","247602.01","2000.70",""]

{"sheet":"F.4 总价措施项目清单与计价表(表-11)【国贸新增铺装(~","index":16,"n_rows":17,"n_cols":9,"rows_kept":17,"merged":[[0,0,0,8],[1,1,1,3],[1,4,1,6],[1,7,1,8],[2,0,3,0],[2,1,3,1],[2,2,3,2],[2,4,3,4],[2,5,3,5],[2,6,3,6],[2,7,3,7],[2,8,3,8],[16,0,16,4]],"flags":["formulas_cached_only"]}
["总价措施项目清单与计价表","","","","","","","",""]
["工程名称：","遂宁市安居区老旧小区改造提升项目（国贸片区等老旧小区改造及配套设施—商贸七区）\\景观(劳务)【国贸新增铺装(劳务)】","","","标段：","","","",""]
["序号"," 项目编码","项目名称","计算基础","费率\r\n（%）","金额\r\n（元）","调整费率\r\n(%)","调整后金额\r\n(元)","备注"]
["","","","定额(人工费+机械费)","","","","",""]
["1","011707001005","安全文明施工费"," "," ","","",""," "]
["1.1","①","环境保护费","分部分项工程及单价措施项目(定额人工费+定额机械费)"," "," ","",""," "]
["1.2","②","文明施工费","分部分项工程及单价措施项目(定额人工费+定额机械费)"," "," ","",""," "]
["1.3","③","安全施工费","分部分项工程及单价措施项目(定额人工费+定额机械费)"," "," ","",""," "]
["1.4","④","临时设施费","分部分项工程及单价措施项目(定额人工费+定额机械费)"," "," ","",""," "]
["2","011707002005","夜间施工增加费"," "," ","","",""," "]
["3","011707003005","非夜间施工照明"," "," ","","",""," "]
["4","011707004005","二次搬运费"," "," ","","",""," "]
["5","011707005005","冬雨季施工增加费"," "," ","","",""," "]
["6","011707006005","地上、地下设施、建筑物的临时保护设施"," "," ","","",""," "]
["7","011707007005","已完工程及设备保护费"," "," ","","",""," "]
["8","011707008005","工程定位复测费"," "," ","","",""," "]
["合计","","","",""," ","","",""]

{"sheet":"K.2 承包人提供主要材料和工程设备一览表(表-20)【国贸~","index":17,"n_rows":8,"n_cols":11,"rows_kept":8,"merged":[[0,0,0,10],[1,0,1,1],[1,2,1,5],[1,6,1,8],[1,9,1,10],[2,0,2,1],[2,5,2,6],[3,0,3,1],[3,5,3,6],[4,0,4,1],[4,5,4,6],[5,0,5,1],[5,5,5,6],[6,0,6,1],[6,5,6,6],[7,0,7,1],[7,5,7,6]],"flags":["formulas_cached_only"]}
[" 承包人提供主要材料和工程设备一览表\r\n（适用造价信息差额调整法）","","","","","","","","","",""]
["工程名称：","","遂宁市安居区老旧小区改造提升项目（国贸片区等老旧小区改造及配套设施—商贸七区）\\景观(劳务)【国贸新增铺装(劳务)】","","","","标段：","","","",""]
["序号","","名称、规格、型号","单位","数量","风险系数%","","基准单价(元)","投标单价(元)","发承包人确认单价(元)","备注"]
["1","","柴油(机械)","L","183.4"," ",""," ","6.91","6.98"," "]
["2","","白水泥","kg","503.528"," ",""," ","0.60","0.61"," "]
["3","","水","m3","33.154"," ",""," ","4.10","3.91"," "]
["4","","其他材料费","元","2938.586"," ",""," ","1.05","1.00"," "]
["5","","汽油(机械)","L","2.8"," ",""," ","6.50"," "," "]

{"sheet":"E.6 单位工程竣工结算汇总表(表-07-1)一般计税【新增~","index":18,"n_rows":22,"n_cols":5,"rows_kept":22,"merged":[[0,0,0,4],[1,0,1,4],[2,0,2,1],[3,0,3,1],[3,2,3,3],[4,0,4,1],[4,2,4,3],[5,0,5,1],[5,2,5,3],[6,0,6,1],[6,2,6,3],[7,0,7,1],[7,2,7,3],[8,0,8,1],[8,2,8,3],[9,0,9,1],[9,2,9,3],[10,0,10,1],[10,2,10,3],[11,0,11,1],[11,2,11,3],[12,0,12,1],[12,2,12,3],[13,0,13,1],[13,2,13,3],[14,0,14,1],[14,2,14,3],[15,0,15,1],[15,2,15,3],[16,0,16,1],[16,2,16,3],[17,0,17,1],[17,2,17,3],[18,0,18,1],[18,2,18,3],[19,0,19,1],[19,2,19,3],[20,0,20,1],[20,2,20,3],[21,0,21,3]],"flags":["formulas_cached_only"]}
["单位工程招标控制价/投标报价汇总表",null,"","",""]
["（适用于简易计税方法）",null,"","",""]
["工程名称：","","遂宁市安居区老旧小区改造提升项目（国贸片区等老旧小区改造及配套设施—商贸七区）\\景观(劳务)【新增管网(劳务)】","标段：",""]
["序号","","汇总内容","","金  额（元）"]
["1","","分部分项及单价措施项目","","969796.87"]
["1.1","","给水工程","","339992.10"]
["1.2","","排水工程","","546812.49"]
["1.3","","单价措施项目","","82992.28"]
["2","","总价措施项目",""," "]
["2.1","","其中：安全文明施工费",""," "]
["3","","其他项目",""," "]
["3.1","","其中：暂列金额",""," "]
["3.2","","其中：专业工程暂估价",""," "]
["3.3","","其中：计日工",""," "]
["3.4","","其中：总承包服务费",""," "]
["4","","规费","","25682.34"]
["5","","创优质工程奖补偿奖励费","","0"]
["6","","税前不含税工程造价","","995479.21"]
["6.1","","其中：除税甲供材料（设备）费",""," "]
["7","","销项增值税额","","29864.38"]
["8","","附加税",""," "]
[" 招标控制价/投标报价总价合计=税前不含税工程造价+销项增值税额+附加税","","","","1025343.59"]

{"sheet":"F.1 分部分项工程和单价措施项目清单与计价表(表-08)~4","index":19,"n_rows":61,"n_cols":12,"rows_kept":61,"merged":[[0,0,0,11],[1,0,1,1],[1,2,1,5],[1,6,1,8],[1,9,1,11],[2,0,4,0],[2,1,4,2],[2,3,4,3],[2,4,4,4],[2,5,4,5],[2,6,4,6],[2,7,2,11],[3,7,4,7],[3,8,4,8],[3,9,3,11],[5,1,5,2],[5,3,5,4],[6,1,6,2],[7,1,7,2],[8,1,8,2],[9,1,9,2],[10,1,10,2],[11,1,11,2],[12,1,12,2],[13,1,13,2],[14,1,14,2],[15,1,15,2],[16,1,16,2],[17,1,17,2],[18,1,18,2],[19,1,19,2],[20,1,20,2],[21,1,21,2],[22,1,22,2],[23,1,23,2],[24,1,24,2],[25,1,25,2],[25,3,25,4],[26,1,26,2],[26,3,26,4],[27,1,27,2],[28,1,28,2],[29,1,29,2],[30,1,30,2],[31,1,31,2],[32,1,32,2],[33,1,33,2],[34,1,34,2],[35,1,35,2],[36,1,36,2],[37,1,37,2],[38,1,38,2],[39,1,39,2],[40,1,40,2],[41,1,41,2],[42,1,42,2],[43,1,43,2],[44,1,44,2],[45,1,45,2],[46,1,46,2],[47,1,47,2],[48,1,48,2],[49,1,49,2],[50,1,50,2],[51,1,51,2],[51,3,51,4],[52,1,52,2],[52,3,52,4],[53,1,53,2],[53,3,53,4],[54,1,54,2],[55,1,55,2],[56,1,56,2],[57,1,57,2],[58,1,58,2],[58,3,58,4],[59,1,59,2],[59,3,59,4],[60,0,60,7]],"flags":["formulas_cached_only"]}
["分部分项工程和单价措施项目清单与计价表","","","","","","","","","","",""]
["工程名称：","","遂宁市安居区老旧小区改造提升项目（国贸片区等老旧小区改造及配套设施—商贸七区）\\景观(劳务)【新增管网(劳务)】","","","","标段：","","","","",""]
["序号"," 项目编码 ","","项目名称","项目特征描述","计量\r\n单位","工程量","金额（元）","","","",""]
["","","","","","","","综合单价","合价","其中","",""]
["","","","","","","","","","定额人工费","定额机械费","暂估价"]
[" "," ","","给水工程 ",""," "," "," "," "," "," "," "]
["1","040101002004","","挖沟槽土方","1.土壤类别：详设计 \r\n2.挖土深度：综合考虑","m3","2163","7.43","16071.09","3136.35","9863.28",""]
["2","040103001006","","回填方","1.密实度要求：综合考虑 \r\n2.填方材料品种：综合考虑 \r\n3.填方粒径要求：综合考虑 \r\n4.填方来源、运距：综合考虑","m3","431","6.23","2685.13","504.27","1659.35",""]
["3","040103002007","","余方弃置","1.废弃料品种:综合 \r\n2.运距：综合","m3","1731","6.36","11009.16","2077.20","6785.52",""]
["4","040504001004","","阀门井","1.阀门井：详图集07S101-P109","座","11","1508.59","16594.49","10920.58","355.85",""]
["5","040504001005","","排气井","1.排气井：详图集07S101-P52","座","9","1324.33","11918.97","8038.17","186.48",""]
["6","040504001006","","沉泥井","1.沉泥井：详图集07S101-P59","座","9","1989.07","17901.63","12407.94","31.50",""]
["7","040504001007","","水表井","1.水表井：详图集05S502-P43 \r\n2.井内阀门、管道及管道连接件、水表等单独列项计算","座","3","2380.90","7142.70","4874.22","47.49",""]
["8","040501003001","","球墨铸铁管 DN150","1.承插铸铁管 DN150\r\n2.承插接口,接口形式为T型承插滑入式柔性接口\r\n3、管道工作压力不大于1.0MPa,最大试验压力1.6MPa。","m","1411.83","55.70","78638.93","45785.65","6282.64",""]
["9","040501003002","","球墨铸铁管 DN100","1.承插铸铁管 DN100\r\n2.承插接口,接口形式为T型承插滑入式柔性接口\r\n3、管道工作压力不大于1.0MPa,最大试验压力1.6MPa。","m","837.41","55.70","46643.74","27157.21","3726.47",""]
["10","031001006005","","PPR给水管 DN50*5.6","1.安装部位：室外 \r\n2.介质：给水 \r\n3.材质、规格：PPR给水管 DN50*5.6 \r\n4.连接形式：热熔 \r\n5.其他：满足设计及施工验收规范要求","m","155","9.54","1478.70","1179.55","13.95",""]
["11","040501004006","","管道砂基础","1.垫层、基础材质及厚度：管道砂基础 \r\n2.景观给水管道基础","m3","246.76","42.04","10373.79","6882.14","431.83",""]
["12","030901011001","","室外地上消火栓 SS150/65-1.0","1.安装方式:室外地上\r\n2.型号、规格:SS150/65-1.0\r\n3.附件材质、规格:消火栓三通","套","18","570.78","10274.04","3129.30","165.60",""]
["13","030901011002","","室外地上消火栓 SS100/65-1.0","1.安装方式:室外地上\r\n2.型号、规格:消火栓 SS100/65-1.0  \r\n3.附件材质、规格:消防栓底座 DN100（带弯头）","套","6","380.40","2282.40","685.98","35.64",""]
["14","040502001001","","铸铁三通 DN100x50","1.铸铁三通 DN100x50","个","35","166.68","5833.80","3474.45","406.70",""]
["15","040502001002","","铸铁三通 DN150x100","1.铸铁三通 DN150x100","个","40","166.68","6667.20","3970.80","464.80",""]
["16","040502001003","","铸铁90°弯头 DN100","1.铸铁三通 DN100x50","个","18","166.68","3000.24","1786.86","209.16",""]
["17","041001001001","","拆除混凝土院坝","1.拆除混凝土院坝","m2","2249.24","9.92","22312.46","12505.77","6567.78",""]
["18","041001001002","","恢复混凝土院坝","1.200厚C30混凝土面层\r\n2.100厚碎石垫层","m2","2249.24","18.12","40756.23","24674.16","3306.38",""]
["19","041001006001","","拆除原给水管网","1.材质：拆除雨污水管道 \r\n2.管径：综合考虑","m","2060","13.79","28407.40","23793.00","721.00",""]
[" "," ","","分部小计 ",""," "," "," ","339992.10","196983.60","41261.42"," "]
[" "," ","","排水工程 ",""," "," "," "," "," "," "," "]
["20","040101002005","","挖沟槽土方","1.土壤类别：详设计 \r\n2.挖土深度：综合考虑","m3","7468.7","7.43","55492.44","10829.62","34057.27",""]
["21","040103001007","","回填方","1.密实度要求：综合考虑 \r\n2.填方材料品种：综合考虑 \r\n3.填方粒径要求：综合考虑 \r\n4.填方来源、运距：综合考虑","m3","6917.52","6.23","43096.15","8093.50","26632.45",""]
["22","040103002008","","余方弃置","1.废弃料品种:综合 \r\n2.运距：综合","m3","551.18","6.36","3505.50","661.42","2160.63",""]
["23","040501004007","","高密度聚乙烯HDPE双壁波纹管 DN500（雨水） SN10KN/M2","1.垫层、基础材质及厚度 ：另计\r\n2.材质及规格 ：高密度聚乙烯HDPE双壁波纹管 DN500（雨水） SN10KN/M2\r\n3.连接形式 ：承插接口,橡胶圈密封\r\n4.铺设深度：综合考虑 \r\n5.管道检验及试验要求：符合设计及相关规范要求","m","1111.91","24.53","27275.15","18046.30","",""]
["24","040501004008","","高密度聚乙烯HDPE双壁波纹管 DN800 （雨水）SN10KN/M2","1.垫层、基础材质及厚度 ：另计\r\n2.材质及规格 ：高密度聚乙烯HDPE双壁波纹管 DN800（雨水） SN10KN/M2\r\n3.连接形式 ：承插接口,橡胶圈密封\r\n4.铺设深度：综合考虑 \r\n5.管道检验及试验要求：符合设计及相关规范要求","m","188","34.10","6410.80","3596.44","539.56",""]
["25","040501004009","","高密度聚乙烯HDPE双壁波纹管 DN200 （雨水支管）SN8KN/M2","1.垫层、基础材质及厚度 ：另计\r\n2.材质及规格 ：高密度聚乙烯HDPE双壁波纹管 DN200 （雨水支管）SN8KN/M2\r\n3.连接形式 ：承插接口,橡胶圈密封\r\n4.铺设深度：综合考虑 \r\n5.管道检验及试验要求：符合设计及相关规范要求","m","421.27","15.94","6715.04","4499.16","",""]
["26","040501004010","","高密度聚乙烯HDPE双壁波纹管 DN600 （污水）SN10KN/M2","1.垫层、基础材质及厚度 ：另计\r\n2.材质及规格 ：高密度聚乙烯HDPE双壁波纹管 DN600 （污水）SN10KN/M2\r\n3.连接形式 ：承插接口,橡胶圈密封\r\n4.铺设深度：综合考虑 \r\n5.管道检验及试验要求：符合设计及相关规范要求","m","176","26.27","4623.52","3027.20","",""]
["27","040501004011","","高密度聚乙烯HDPE双壁波纹管 DN500（污水） SN10KN/M2","1.垫层、基础材质及厚度 ：另计\r\n2.材质及规格 ：高密度聚乙烯HDPE双壁波纹管 DN500（污水） SN10KN/M2\r\n3.连接形式 ：承插接口,橡胶圈密封\r\n4.铺设深度：综合考虑 \r\n5.管道检验及试验要求：符合设计及相关规范要求","m","1179.05","24.29","28639.12","18947.33","",""]
["28","040501004012","","UPVC排水管 DN110","1.UPVC排水管 DN110","m","1339","11.26","15077.14","12051.00","13.39",""]
["29","040504002001","","污水混凝土检查井 φ1000  平均深度1.51m","1.垫层、基础材质及厚度：C10混凝土垫层 \r\n2.混凝土强度等级：井壁及底板采用C30 \r\n3.盖板材质、规格:c30预制盖板 \r\n4.井盖、井圈材质及规格：φ800铸铁井盖\r\n5.踏步材质、规格：钢筋梯步 \r\n6.详图集20S515第22页","座","101","410.07","41417.07","20891.85","2927.99",""]
["30","040504002002","","雨水混凝土检查井 φ1000  平均深度1.46m","1.垫层、基础材质及厚度：C10混凝土垫层 \r\n2.混凝土强度等级：井壁及底板采用C30 \r\n3.盖板材质、规格:c30预制盖板 \r\n4.井盖、井圈材质及规格：φ800铸铁井盖\r\n5.踏步材质、规格：钢筋梯步 \r\n6.详图集20S515第22页","座","72","358.87","25838.64","13968.00","1623.60",""]
["31","040504002003","","井内防坠网","1.井内防坠网\r\n2.具体做法详图纸","座","173","78.21","13530.33","6961.52","1691.94",""]
["32","040504002004","","油污隔离井 φ700","油污隔离井 φ700","座","25","327.30","8182.50","4295.25","574.75",""]
["33","040504009002","","预制混凝土装配式平算式单算雨水口","1.预制混凝土装配式平算式单算雨水口\r\n2.其他：满足设计及施工验收规范要求","座","121","118.15","14296.15","9600.14","185.13",""]
["34","040501004013","","管道120°砂石基础","1.垫层、基础材质及厚度：管道120°砂石基础","m3","155.22","58.84","9133.14","6168.44","271.64",""]
["35","040501004014","","管道回填砂垫层","1.垫层、基础材质及厚度：管道砂基础 \n","m3","528.82","42.04","22231.59","14748.79","925.44",""]
["36","040501001001","","混凝土包管","1.混凝土包管\r\n2.混凝土等级：C15","m3","51.39","78.91","4055.18","2759.13","22.10",""]
["37","040504008001","","清掏化粪池","1.名称：清掏化粪池\r\n2.其他：满足设计及施工验收规范要求","座","16","503.53","8056.48","3477.60","2930.88",""]
["38","040501007001","","散水沟修复","1.具体详排水沟做法","m","632","40.61","25665.52","17828.72","44.24",""]
["39","040103001008","","检查井周边5%水泥稳定碎石","1.5%水泥稳定碎石\r\n2.其他：符合设计及规范要求","m3","673.46","26.88","18102.60","9920.07","1333.45",""]
["40","040504001008","","车行道检查井井圈加固","1.车行道检查井井圈加固\r\n2.商品混凝土C30，包含钢筋\r\n3.其他：符合设计及规范要求","座","35","88.08","3082.80","2121.70","35.00",""]
["41","041001006002","","拆除雨污水管道","1.材质：拆除雨污水管道 \r\n2.管径：综合考虑","m","1658","35.08","58162.64","28186.00","23908.36",""]
["42","041001001003","","拆除混凝土院坝","1.拆除混凝土院坝 \n","m2","3716.94","9.92","36872.04","20666.19","10853.46",""]
["43","041001001004","","恢复混凝土院坝","1.200厚C30混凝土面层\r\n2.100厚碎石垫层","m2","3716.94","18.12","67350.95","40774.83","5463.90",""]
[" "," ","","分部小计 ",""," "," "," ","546812.49","282120.20","116195.18"," "]
[" "," ","","单价措施项目清单 ",""," "," "," "," "," "," "," "]
[" "," ","","混凝土模板及支架 ",""," "," "," "," "," "," "," "]
["44","041101004001","","检查井脚手架","1.墙高：综合","m2","1174.92","7.01","8236.19","5616.12","375.97",""]
["45","041102001003","","垫层模板","1.模板类型:综合考虑\n2.支架材料、支模高度:综合考虑\n3.不论采用何种模板何种支模方式均执行该综合单价\n4.模板安装、拆除、整理堆放及场内外运输已包含在本综合单价内\n5.其他:详设计，满足规范要求","m2","62.08","23.33","1448.33","1053.50","17.38",""]
["46","041102002003","","基础模板","1.模板类型:综合考虑\n2.支架材料、支模高度:综合考虑\n3.不论采用何种模板何种支模方式均执行该综合单价\n4.模板安装、拆除、整理堆放及场内外运输已包含在本综合单价内\n5.其他:详设计，满足规范要求","m2","124.94","28.58","3570.79","2543.78","78.71",""]
["47","041102028001","","检查井井壁模板","1.模板类型:综合考虑\n2.支架材料、支模高度:综合考虑\n3.不论采用何种模板何种支模方式均执行该综合单价\n4.模板安装、拆除、整理堆放及场内外运输已包含在本综合单价内\n5.其他:详设计，满足规范要求","m2","2002.21","34.83","69736.97","46731.58","1161.28",""]
[" "," ","","分部小计 ",""," "," "," ","82992.28","55944.98","1633.34"," "]
[" "," ","","分部小计 ",""," "," "," ","82992.28","55944.98","1633.34"," "]
["合    计","","","","","","","","969796.87","535048.78","159089.94",""]

{"sheet":"F.4 总价措施项目清单与计价表(表-11)【新增管网(劳务~","index":20,"n_rows":17,"n_cols":9,"rows_kept":17,"merged":[[0,0,0,8],[1,1,1,3],[1,4,1,6],[1,7,1,8],[2,0,3,0],[2,1,3,1],[2,2,3,2],[2,4,3,4],[2,5,3,5],[2,6,3,6],[2,7,3,7],[2,8,3,8],[16,0,16,4]],"flags":["formulas_cached_only"]}
["总价措施项目清单与计价表","","","","","","","",""]
["工程名称：","遂宁市安居区老旧小区改造提升项目（国贸片区等老旧小区改造及配套设施—商贸七区）\\景观(劳务)【新增管网(劳务)】","","","标段：","","","",""]
["序号"," 项目编码","项目名称","计算基础","费率\r\n（%）","金额\r\n（元）","调整费率\r\n(%)","调整后金额\r\n(元)","备注"]
["","","","定额(人工费+机械费)","","","","",""]
["1","041109001003","安全文明施工费"," "," ","","",""," "]
["1.1","①","环境保护费","分部分项工程及单价措施项目(定额人工费+定额机械费)"," "," ","",""," "]
["1.2","②","文明施工费","分部分项工程及单价措施项目(定额人工费+定额机械费)"," "," ","",""," "]
["1.3","③","安全施工费","分部分项工程及单价措施项目(定额人工费+定额机械费)"," "," ","",""," "]
["1.4","④","临时设施费","分部分项工程及单价措施项目(定额人工费+定额机械费)"," "," ","",""," "]
["2","041109002003","夜间施工增加费"," "," ","","",""," "]
["3","041109003003","二次搬运费"," "," ","","",""," "]
["4","041109004003","冬雨季施工增加费"," "," ","","",""," "]
["5","041109005003","行车、行人干扰"," "," ","","",""," "]
["6","041109006003","地上、地下设施、建筑物的临时保护设施"," "," ","","",""," "]
["7","041109007003","已完工程及设备保护费"," "," ","","",""," "]
["8","041109008003","工程定位复测费"," "," ","","",""," "]
["合计","","","",""," ","","",""]

{"sheet":"K.2 承包人提供主要材料和工程设备一览表(表-20)【新增~","index":21,"n_rows":44,"n_cols":11,"rows_kept":44,"merged":[[0,0,0,10],[1,0,1,1],[1,2,1,5],[1,6,1,8],[1,9,1,10],[2,0,2,1],[2,5,2,6],[3,0,3,1],[3,5,3,6],[4,0,4,1],[4,5,4,6],[5,0,5,1],[5,5,5,6],[6,0,6,1],[6,5,6,6],[7,0,7,1],[7,5,7,6],[8,0,8,1],[8,5,8,6],[9,0,9,1],[9,5,9,6],[10,0,10,1],[10,5,10,6],[11,0,11,1],[11,5,11,6],[12,0,12,1],[12,5,12,6],[13,0,13,1],[13,5,13,6],[14,0,14,1],[14,5,14,6],[15,0,15,1],[15,5,15,6],[16,0,16,1],[16,5,16,6],[17,0,17,1],[17,5,17,6],[18,0,18,1],[18,5,18,6],[19,0,19,1],[19,5,19,6],[20,0,20,1],[20,5,20,6],[21,0,21,1],[21,5,21,6],[22,0,22,1],[22,5,22,6],[23,0,23,1],[23,5,23,6],[24,0,24,1],[24,5,24,6],[25,0,25,1],[25,5,25,6],[26,0,26,1],[26,5,26,6],[27,0,27,1],[27,5,27,6],[28,0,28,1],[28,5,28,6],[29,0,29,1],[29,5,29,6],[30,0,30,1],[30,5,30,6],[31,0,31,1],[31,5,31,6],[32,0,32,1],[32,5,32,6],[33,0,33,1],[33,5,33,6],[34,0,34,1],[34,5,34,6],[35,0,35,1],[35,5,35,6],[36,0,36,1],[36,5,36,6],[37,0,37,1],[37,5,37,6],[38,0,38,1],[38,5,38,6],[39,0,39,1],[39,5,39,6],[40,0,40,1],[40,5,40,6],[41,0,41,1],[41,5,41,6],[42,0,42,1],[42,5,42,6],[43,0,43,1],[43,5,43,6]],"flags":["formulas_cached_only"]}
[" 承包人提供主要材料和工程设备一览表\r\n（适用造价信息差额调整法）","","","","","","","","","",""]
["工程名称：","","遂宁市安居区老旧小区改造提升项目（国贸片区等老旧小区改造及配套设施—商贸七区）\\景观(劳务)【新增管网(劳务)】","","","","标段：","","","",""]
["序号","","名称、规格、型号","单位","数量","风险系数%","","基准单价(元)","投标单价(元)","发承包人确认单价(元)","备注"]
["1","","柴油(机械)","L","11695.87"," ",""," ","6.91","6.98"," "]
["2","","水","m3","3417.086"," ",""," ","4.10","3.91"," "]
["3","","汽油(机械)","L","651.046"," ",""," ","6.50","7.23"," "]
["4","","其他材料费","元","13254.865"," ",""," ","1.05","1.00"," "]
["5","","镀锌铁丝 22#","kg","188.075"," ",""," ","5.53","5.60"," "]
["6","","焊条 综合","kg","31.529"," ",""," ","4.11","4.15"," "]
["7","","标准砖","千匹","92.39"," ",""," "," ","470.00"," "]
["8","","橡胶圈（给水）","个","556.343"," ",""," ","8.39","10.00"," "]
["9","","水","m3","548.804"," ",""," ","4.10","3.91"," "]
["10","","PPR给水管 DN50*5.6","m","158.1"," ",""," "," ","20.00"," "]
["11","","PPR给水管热熔管件 DN50*5.6","个","44.33"," ",""," "," ","7.98"," "]
["12","","室外地上消火栓 SS150/65-1.0","套","18"," ",""," "," ","650.00"," "]
["13","","消火栓三通","个","18"," ",""," "," ","50.00"," "]
["14","","室外地上消火栓 SS100/65-1.0","套","6"," ",""," "," ","520.00"," "]
["15","","消防栓底座 DN100（带弯头）","个","6"," ",""," "," ","35.00"," "]
["16","","铸铁三通 DN100x50","个","35"," ",""," "," ","115.00"," "]
["17","","铸铁三通 DN150x100","个","40"," ",""," "," ","135.00"," "]
["18","","铸铁90°弯头 DN100","个","18"," ",""," "," ","55.00"," "]
["19","","刀片 切缝机用、综合","片","11.932"," ",""," ","187.89","190.00"," "]
["20","","镀锌铁丝 16#","kg","82.812"," ",""," ","5.44","5.50"," "]
["21","","杉原木 综合","m3","0.371"," ",""," ","1582.16","1600.00"," "]
["22","","UPVC排水管 DN110","m","1329.627"," ",""," "," ","17.50"," "]
["23","","UPVC排水管管件 DN110","个","77.662"," ",""," "," ","10.00"," "]
["24","","遇水膨胀止水带 30×20","m","504.823"," ",""," ","13.39","16.60"," "]
["25","","焊条 (高强钢筋用)","kg","246.508"," ",""," ","6.72","6.80"," "]
["26","","防坠网","个","136"," ",""," "," ","13.00"," "]
["27","","不锈钢螺栓 M12×50","套","1142.4"," ",""," ","1.45","1.46"," "]
["28","","镀锌铁丝","kg","11.888"," ",""," ","5.44","5.50"," "]
["29","","麻绳","kg","8.912"," ",""," ","12.47","12.62"," "]
["30","","圆木 综合","m3","0.032"," ",""," ","1290.74","1600.00"," "]
["31","","低压行灯","个","1.312"," ",""," ","6.43","6.50"," "]
["32","","雨裤","条","0.784"," ",""," ","56.47","70.00"," "]
["33","","编织袋","条","306.688"," ",""," ","1.52","1.54"," "]
["34","","花岗岩排水沟盖板 600*350","套","1055"," ",""," "," ","120.00"," "]
["35","","养护塑料薄膜","m2","686.97"," ",""," ","2.27","2.80"," "]
["36","","锯材 综合","m3","2.82"," ",""," "," "," "," "]
["37","","脚手架钢材","kg","313.346"," ",""," "," "," "," "]
["38","","二等锯材","m3","10.698"," ",""," "," "," "," "]
["39","","复合模板","m2","540.301"," ",""," "," "," "," "]
["40","","摊销卡具和支撑钢材","kg","540.011"," ",""," "," "," "," "]
["41","","铁件","kg","70.077"," ",""," "," "," "," "]

{"sheet":"E.6 单位工程竣工结算汇总表(表-07-1)一般计税【弱电~","index":22,"n_rows":21,"n_cols":5,"rows_kept":21,"merged":[[0,0,0,4],[1,0,1,4],[2,0,2,1],[3,0,3,1],[3,2,3,3],[4,0,4,1],[4,2,4,3],[5,0,5,1],[5,2,5,3],[6,0,6,1],[6,2,6,3],[7,0,7,1],[7,2,7,3],[8,0,8,1],[8,2,8,3],[9,0,9,1],[9,2,9,3],[10,0,10,1],[10,2,10,3],[11,0,11,1],[11,2,11,3],[12,0,12,1],[12,2,12,3],[13,0,13,1],[13,2,13,3],[14,0,14,1],[14,2,14,3],[15,0,15,1],[15,2,15,3],[16,0,16,1],[16,2,16,3],[17,0,17,1],[17,2,17,3],[18,0,18,1],[18,2,18,3],[19,0,19,1],[19,2,19,3],[20,0,20,3]],"flags":["formulas_cached_only"]}
["单位工程招标控制价/投标报价汇总表",null,"","",""]
["（适用于简易计税方法）",null,"","",""]
["工程名称：","","遂宁市安居区老旧小区改造提升项目（国贸片区等老旧小区改造及配套设施—商贸七区）\\景观(劳务)【弱电预埋工程(劳务)】","标段：",""]
["序号","","汇总内容","","金  额（元）"]
["1","","分部分项及单价措施项目","","349642.96"]
["1.1","","弱电预埋工程","","329315.06"]
["1.2","","单价措施项目","","20327.90"]
["2","","总价措施项目",""," "]
["2.1","","其中：安全文明施工费",""," "]
["3","","其他项目",""," "]
["3.1","","其中：暂列金额",""," "]
["3.2","","其中：专业工程暂估价",""," "]
["3.3","","其中：计日工",""," "]
["3.4","","其中：总承包服务费",""," "]
["4","","规费","","10217.85"]
["5","","创优质工程奖补偿奖励费","","0"]
["6","","税前不含税工程造价","","359860.81"]
["6.1","","其中：除税甲供材料（设备）费",""," "]
["7","","销项增值税额","","10795.82"]
["8","","附加税",""," "]
[" 招标控制价/投标报价总价合计=税前不含税工程造价+销项增值税额+附加税","","","","370656.63"]

{"sheet":"F.1 分部分项工程和单价措施项目清单与计价表(表-08)~5","index":23,"n_rows":22,"n_cols":12,"rows_kept":22,"merged":[[0,0,0,11],[1,0,1,1],[1,2,1,5],[1,6,1,8],[1,9,1,11],[2,0,4,0],[2,1,4,2],[2,3,4,3],[2,4,4,4],[2,5,4,5],[2,6,4,6],[2,7,2,11],[3,7,4,7],[3,8,4,8],[3,9,3,11],[5,1,5,2],[5,3,5,4],[6,1,6,2],[7,1,7,2],[8,1,8,2],[9,1,9,2],[10,1,10,2],[11,1,11,2],[12,1,12,2],[13,1,13,2],[14,1,14,2],[15,1,15,2],[15,3,15,4],[16,1,16,2],[16,3,16,4],[17,1,17,2],[17,3,17,4],[18,1,18,2],[19,1,19,2],[19,3,19,4],[20,1,20,2],[20,3,20,4],[21,0,21,7]],"flags":["formulas_cached_only"]}
["分部分项工程和单价措施项目清单与计价表","","","","","","","","","","",""]
["工程名称：","","遂宁市安居区老旧小区改造提升项目（国贸片区等老旧小区改造及配套设施—商贸七区）\\景观(劳务)【弱电预埋工程(劳务)】","","","","标段：","","","","",""]
["序号"," 项目编码 ","","项目名称","项目特征描述","计量\r\n单位","工程量","金额（元）","","","",""]
["","","","","","","","综合单价","合价","其中","",""]
["","","","","","","","","","定额人工费","定额机械费","暂估价"]
[" "," ","","弱电预埋工程 ",""," "," "," "," "," "," "," "]
["1","040101002006","","挖沟槽土方","1.土壤类别：详设计 \r\n2.挖土深度：综合考虑","m3","1326.58","7.43","9856.49","1923.54","6049.20",""]
["2","040103001009","","回填方","1.密实度要求：综合考虑 \r\n2.填方材料品种：综合考虑 \r\n3.填方粒径要求：综合考虑 \r\n4.填方来源、运距：综合考虑","m3","866.26","6.23","5396.80","1013.52","3335.10",""]
["3","040103002009","","余方弃置","1.废弃料品种:综合 \r\n2.运距：综合","m3","460.32","6.36","2927.64","552.38","1804.45",""]
["4","040501004015","","C10混凝土垫层","1.垫层、基础材质及厚度：C10混凝土垫层","m3","50.1","61.11","3061.61","2252.00","",""]
["5","040803007001","","铺砂盖砖","1.种类:铺砂盖砖","m","2178.29","18.52","40341.93","8582.46","",""]
["6","030411001006","","硬质塑料管 PVC20","1.名称：硬质塑料管 PVC20\r\n2.材质：硬质塑料管\r\n3.规格：DN20mm\r\n4.配置形式及部位：详图纸","m","13031.7","7.28","94870.78","67504.21","9122.19",""]
["7","030411001007","","硬质塑料管 PVC40","1.名称：硬质塑料管 PVC40\r\n2.材质：硬质塑料管\r\n3.规格：DN40mm\r\n4.配置形式及部位：详图纸","m","13031.7","10.36","135008.41","99953.14","9122.19",""]
["8","040504001009","","砌筑手孔井 900*900","1.名称：砌筑手孔井 \r\n2.规格：900*900\r\n3.其他：满足设计及施工验收规范要求","座","100","139.21","13921.00","9648.00","22.00",""]
["9","040205004001","","标志板","1.类型：标志板 \r\n2.电缆在直线段每隔20米,拐弯处、接头处、交叉、进出建筑物等地段设置明显的方位标志或标志桩,并标有\"下有电缆\",以便在电缆检修时查找和防止外来机械损伤","块","120","199.42","23930.40","6656.40","10218.00",""]
[" "," ","","分部小计 ",""," "," "," ","329315.06","198085.65","39673.13"," "]
[" "," ","","单价措施项目清单 ",""," "," "," "," "," "," "," "]
[" "," ","","混凝土模板及支架 ",""," "," "," "," "," "," "," "]
["10","041102001004","","垫层 复合模板","1.模板类型:综合考虑\n2.支架材料、支模高度:综合考虑\n3.不论采用何种模板何种支模方式均执行该综合单价\n4.模板安装、拆除、整理堆放及场内外运输已包含在本综合单价内\n5.其他:详设计，满足规范要求","m2","871.32","23.33","20327.90","14786.30","243.97",""]
[" "," ","","分部小计 ",""," "," "," ","20327.90","14786.30","243.97"," "]
[" "," ","","分部小计 ",""," "," "," ","20327.90","14786.30","243.97"," "]
["合    计","","","","","","","","349642.96","212871.95","39917.10",""]

{"sheet":"F.4 总价措施项目清单与计价表(表-11)【弱电预埋工程(~","index":24,"n_rows":16,"n_cols":9,"rows_kept":16,"merged":[[0,0,0,8],[1,1,1,3],[1,4,1,6],[1,7,1,8],[2,0,3,0],[2,1,3,1],[2,2,3,2],[2,4,3,4],[2,5,3,5],[2,6,3,6],[2,7,3,7],[2,8,3,8],[15,0,15,4]],"flags":["formulas_cached_only"]}
["总价措施项目清单与计价表","","","","","","","",""]
["工程名称：","遂宁市安居区老旧小区改造提升项目（国贸片区等老旧小区改造及配套设施—商贸七区）\\景观(劳务)【弱电预埋工程(劳务)】","","","标段：","","","",""]
["序号"," 项目编码","项目名称","计算基础","费率\r\n（%）","金额\r\n（元）","调整费率\r\n(%)","调整后金额\r\n(元)","备注"]
["","","","定额(人工费+机械费)","","","","",""]
["1","031302001001","安全文明施工费"," "," ","","",""," "]
["1.1","①","环境保护费","分部分项工程及单价措施项目(定额人工费+定额机械费)"," "," ","",""," "]
["1.2","②","文明施工费","分部分项工程及单价措施项目(定额人工费+定额机械费)"," "," ","",""," "]
["1.3","③","安全施工费","分部分项工程及单价措施项目(定额人工费+定额机械费)"," "," ","",""," "]
["1.4","④","临时设施费","分部分项工程及单价措施项目(定额人工费+定额机械费)"," "," ","",""," "]
["2","031302002001","夜间施工增加费"," "," ","","",""," "]
["3","031302003001","非夜间施工增加"," "," ","","",""," "]
["4","031302004001","二次搬运费"," "," ","","",""," "]
["5","031302005001","冬雨季施工增加费"," "," ","","",""," "]
["6","031302006001","已完工程及设备保护费"," "," ","","",""," "]
["7","031302008001","工程定位复测费"," "," ","","",""," "]
["合计","","","",""," ","","",""]

{"sheet":"K.2 承包人提供主要材料和工程设备一览表(表-20)【弱电~","index":25,"n_rows":13,"n_cols":11,"rows_kept":13,"merged":[[0,0,0,10],[1,0,1,1],[1,2,1,5],[1,6,1,8],[1,9,1,10],[2,0,2,1],[2,5,2,6],[3,0,3,1],[3,5,3,6],[4,0,4,1],[4,5,4,6],[5,0,5,1],[5,5,5,6],[6,0,6,1],[6,5,6,6],[7,0,7,1],[7,5,7,6],[8,0,8,1],[8,5,8,6],[9,0,9,1],[9,5,9,6],[10,0,10,1],[10,5,10,6],[11,0,11,1],[11,5,11,6],[12,0,12,1],[12,5,12,6]],"flags":["formulas_cached_only"]}
[" 承包人提供主要材料和工程设备一览表\r\n（适用造价信息差额调整法）","","","","","","","","","",""]
["工程名称：","","遂宁市安居区老旧小区改造提升项目（国贸片区等老旧小区改造及配套设施—商贸七区）\\景观(劳务)【弱电预埋工程(劳务)】","","","","标段：","","","",""]
["序号","","名称、规格、型号","单位","数量","风险系数%","","基准单价(元)","投标单价(元)","发承包人确认单价(元)","备注"]
["1","","柴油(机械)","L","1724.521"," ",""," ","6.91","6.98"," "]
["2","","水","m3","72.062"," ",""," ","4.10","3.91"," "]
["3","","汽油(机械)","L","2153.952"," ",""," ","6.50","7.23"," "]
["4","","其他材料费","元","198.489"," ",""," ","1.05","1.00"," "]
["5","","硬质塑料管 PVC20","m","13822.724"," ",""," "," ","1.55"," "]
["6","","硬质塑料管 PVC40","m","13990.833"," ",""," "," ","4.21"," "]
["7","","标准砖","千匹","23.291"," ",""," "," ","470.00"," "]
["8","","标志板","个","120"," ",""," "," ","35.00"," "]
["9","","二等锯材","m3","0.871"," ",""," "," "," "," "]
["10","","复合模板","m2","215.042"," ",""," "," "," "," "]